## Прил 1
Расходы на строительство введённых в эксплуатацию объектов электросетевого хозяйства для целей технологического присоединения и для целей реализации иных мероприятий инвестиционной программы территориальной сетевой организации, а также на обеспечение средствами коммерческого учета электрической энергии (мощности) ООО "КЭнК" за три прошедших периода
№ | Объект электросетевого хозяйства | Год ввода объекта | Уровень напряжения, кВ | Протяженность (для линий электропередачи), метров/Количество пунктов секционирования, штук/Количество точек учета, штук | Пропускная способность, кВт | Максимальная мощность, кВт | Расходы на строительство объекта/на обеспечение средствами коммерческого учета электрической энергии (мощности), по ОС-1, тыс. руб. | Реквизиты обосновывающих документов по строительству объекта
1. | Строительство воздушных линий
1.3. | Железобетонные опоры
1.3.1. | Изолированный провод
1.3.1.4. | Алюминиевый
1.3.1.4.1. | до 50 квадратных мм включительно
1.3.1.4.1.1 | Одноцепная
1.3.1.4.1.1 | Сооружение линейное электротехническое: ВЛ-10 кВ от опоры № 129 Ф-10-13-А до РУ - 10 кВ КТП № 148 - 10/0,4 кВ, г. Гурьевск | 2020 | 10 | 9 | 3394.8196 | 150 | 112.5096 | 0Г00-000001 от 17.03.2020
1.3.1.4.1.1 | Сооружение линейное электротехническое: ВЛ-10 кВ от опоры № 99 Ф-10-13-Г до РУ - 10 кВ КТП №149 - 10/0,4 кВ, г. Гурьевск | 2020 | 10 | 102 | 3394.8196 | 30 | 289.8244 | 0Г00-000007 от 20.04.2020
1.3.1.4.1.1 | Сооружение линейное электротехническое: ВЛИ-0,4 кВ от опоры № 2/3 ВЛИ - 0,4 кВ МТП № 247 - 10/0,4 кВ до границы земельного участка индивидуального | 2020 | 0.4 | 25 | 62.3538 | 25 | 52.2498 | КИ00-000028 от 01.07.2020
1.3.1.4.1.1 | Сооружение линейное электротехническое: ВЛИ-0,4 кВ (по существующим конструкциям) от РУ - 0,4 кВ Ф-0,4-1/2 СТП № 691 - 6/0,4 кВ до фасада антенно-ма | 2020 | 0.4 | 270 | 121.59 | 11 | 367.2833 | №56 от 03.07.20
1.3.1.4.1.1 | Сооружение линейное электротехническое: ВЛИ-0,4 кВ от ВЛИ-0,4 кВ Ф-0,4-1-ретранслятор, МТП № 416 ретранслятор - 6/0,4 кВ до концевой опоры, установлен | 2020 | 0.4 | 48 | 121.59 | 15 | 52.4376 | Прк00-00051 от 17.04.2020
1.3.1.4.1.1 | Сооружение линейное электротехническое: ВЛИ-0,4 кВ (по существующим конструкциям) от РУ - 0,4 кВ КТП № 30 - 10/0,4 кВ до опоры № 13 М-3 ВЛИ - 0,4 | 2020 | 0.4 | 114 | 121.59 | 30 | 78.7169 | Прк00-00001 от 31.01.2020
1.3.1.4.1.1 | Сооружение линейное электротехническое: ВЛИ-0,4 кВ от опоры № 23 (Ф-10-5К) ВЛИ-0,4 кВ Ф-0,4-2, ТП № 575 - 10/0,4 кВ до концевой опоры, установленной н | 2020 | 0.4 | 127 | 121.59 | 11 | 154.8581 | Прм00-00001 от 04.03.2020
1.3.1.4.1.1 | Сооружение линейное электротехническое: ВЛИ-0,4 кВ от опоры № 1/10 ВЛИ-0,4 кВ КТП № 708 «Строителей» - 6/0,4 кВ до концевой опоры, установленной на гр | 2020 | 0.4 | 11 | 62.3538 | 35 | 43.0397 | 74 от 31.08.2020
1.3.1.4.1.1 | Сооружение линейное электротехническое: ВЛИ-0,4 кВ от опоры № 3/V ВЛИ-0,4 кВ МТП № 2 - 10/0,4 кВ, до границы земельного участка помещения, ул. Столярн | 2020 | 0.4 | 84 | 121.59 | 6.3 | 109.5189 | №1 от 18.02.20
1.3.1.4.1.1 | Сооружение линейное электротехническое: ВЛИ-0,4 кВ от опоры № 10 Ф-0,4-4 КТП 1-22 - 10/0,4 кВ до концевой опоры, установленной на границе земельного у | 2020 | 0.4 | 113 | 121.59 | 15 | 176.9431 | 0Я00-000006 от 15.05.2020
1.3.1.4.1.1 | Сооружение линейное электротехническое: ВЛИ-0,4 кВ от опоры № 42/40 ВЛЗ-6 кВ Ф-6-16-С ПС 35/6 кВ "Абагур-Атамановская" до концевой опоры на границе зе | 2020 | 0.4 | 16 | 121.59 | 15 | 56.5219 | НК00-000002 от 31.01.2020
1.3.1.4.1.1 | Сооружение линейное электротехническое: ВЛИ-0,4 кВ от опоры № 66 ВЛИ-0,4 кВ Ф-0,4-2 КТП № 618 "Трактовая" 10/0,4 - кВ до концевой опоры ВЛИ-0,4 кВ на | 2020 | 0.4 | 98 | 121.59 | 15 | 139.9003 | 105 от 22.12.2020
1.3.1.4.1.1 | Сооружение линейное электротехническое: ВЛ 0,4 кВ от опоры № 20 ВЛ 0,4 кВ Ф-0,4-1 ТП №308 - 10/0,4 кВ до фасада нежилого помещения по ул. Полосухина, | 2021 | 0.4 | 73 | 121.59 | 15 | 87.9525 | НК00-000313 от 17.11.2021
1.3.1.4.1.1 | Сооружение линейное электротехническое: ВЛИ-0,4 кВ от опоры №16/1 ВЛИ 0,4 кВ Ф-0,4-1 ТП №308 - 10/0,4 кВ до фасада гаража по ул. Полосухина, №16, корп | 2021 | 0.4 | 136 | 121.59 | 9 | 113.5358 | НК00-000240 от 01.10.2021
1.3.1.4.1.1 | Сооружение линейное электротехническое: ВЛИ-0,4 кВ от опоры № 4/7 ВЛИ-0,4 кВ ЗТП №9 - 10/0,4 кВ; РП №10; Ф-10-5-РП; ПС 110/35/10 кВ "Яйская" до концев | 2021 | 0.4 | 55 | 62.3538 | 15 | 45.624 | 0Я00-000001 от 31.01.2021
1.3.1.4.1.1 | Сооружение линейное электротехническое: ВЛИ-0,4 кВ от РУ-0,4 кВ ТП-ТАШ 806 - 6/0,4 кВ до концевой опоры, установленной на границе земельного участка р | 2021 | 0.4 | 56 | 62.3538 | 7 | 75.3371 | Тг00-000063 от 30.04.2021
1.3.1.4.1.1 | Сооружение линейное электротехническое: ЛЭП-0,4 кВ от опоры № 6 ВЛИ 0,4 кВ ф. 0,4-7/2, КТП №503 тубдиспансер - 6/0,4 кВ до КВУ-0,4 АЗС, ул. Серова 15А, к.н.42:32:0103016:7731, г. Прокопьевск | 2022 | 0.4 | 114 | 121.59 | 12 | 207.0234 | Прк00-00252 от 31.12.2022
1.3.1.4.2. | от 50 до 100 квадратных мм включительно
1.3.1.4.2.1 | Одноцепная
1.3.1.4.2.1 | Сооружение линейное электротехническое: КВЛ-0,4кВ от опоры № 70 Ф.10-7-ПЯ до фаса-да гаража в районе ул. Магистральная, 3а, к.н.42:20:0102006:777, г. | 2020 | 0.4 | 95 | 149.6492 | 15 | 253.5483 | АС00-000215 от 31.12.2020
1.3.1.4.2.1 | Сооружение линейное электротехническое: ВКЛ-0,4 кВ от РУ-0,4 кВ КТП № 302 - 6/0,4 кВ до концевой опоры ВЛИ-0,4 кВ на границе земельного участка гараж | 2020 | 0.4 | 157 | 149.6492 | 5 | 286.9785 | КИ00-000050 от 16.10.2020
1.3.1.4.2.1 | Сооружение линейное электротехническое: ВКЛ-0,4 кВ от РУ-0,4 кВ, ТП № 653 дом милиции - 6/0,4 кВ до опоры, установленной на границе земельного участка | 2020 | 0.4 | 64 | 149.6492 | 8 | 96.5846 | 288 от 30.11.2020
1.3.1.4.2.1 | Сооружение линейное электротехническое: ВЛИ-0,4 кВ от РУ-0,4 кВ КТП № 367-6/0,4 кВ, до опоры № 39 Ф-0,4-4 КТП № 86-6/0,4 кВ, г. Анжеро-Судженск | 2020 | 0.4 | 18 | 149.6492 | 15 | 49.9006 | АС00-000128 от 31.08.2020
1.3.1.4.2.1 | Сооружение линейное электротехническое: ВЛИ- 0,4 кВ от опоры № 10 Ф-0,4-3 ТП № 67-6/0,4 кВ до концевой опоры, установленной на границе зе-мельного уча | 2020 | 0.4 | 57 | 149.6492 | 10 | 123.749 | АС00-000004 от 31.01.2020
1.3.1.4.2.1 | Сооружение линейное электротехническое: ВЛИ-0,4 кВ (по существующим конструкциям и сооружениям) от РУ-0,4 кВ Ф-0,4-2, ТП № 67-6/0,4 кВ до опоры № 10 Ф | 2020 | 0.4 | 88 | 149.6492 | 10 | 59.0702 | АС00-000010 от 31.01.2020
1.3.1.4.2.1 | Сооружение линейное электротехническое: ВЛИ-0,4 кВ от РУ-0,4 кВ Ф-0,4-1, КТП № 388-6/0,4 кВ до концевой опоры, установленной на границе земельного уча | 2020 | 0.4 | 55 | 149.6492 | 10 | 140.1279 | АС00-000009 от 31.01.2020
1.3.1.4.2.1 | Сооружение линейное электротехническое: ВЛИ-0,4 кВ от РУ-0,4 кВ КТП № 365-6/0,4 кВ до концевой опоры, установленной на границе земельного участка жило | 2020 | 0.4 | 225 | 149.6492 | 15 | 295.2065 | АС00-000011 от 31.01.2020
1.3.1.4.2.1 | Сооружение линейное электротехническое: ВЛЗ-6 кВ от опоры № 70 Ф-323, РП №3; Ф-6-8-ГЭС, ПС 35/6 кВ Анжерская до РУ - 6 кВ КТП №390 - 6/0,4 кВ, г. А | 2020 | 6 | 271 | 3076.1222 | 10 | 689.9146 | АС00-000024 от 02.03.2020
1.3.1.4.2.1 | Сооружение линейное электротехническое: ВЛИ-0,4 кВ от РУ - 0,4 кВ Ф-0,4-1, КТП №390 - 6/0,4 кВ до концевой опоры, установленной на границе земельного | 2020 | 0.4 | 32 | 149.6492 | 10 | 105.127 | АС00-000106 от 31.07.2020
1.3.1.4.2.1 | Сооружение линейное электротехническое: ВЛИ-0,4 кВ от опоры № 11/1 ВЛИ-0,4 кВ Ф-0,4-1, КТП № 339 - 6/0,4 кВ до концевой опоры, установленной на границ | 2020 | 0.4 | 87 | 149.6492 | 5 | 124.4347 | АС00-000006 от 15.01.2020
1.3.1.4.2.1 | Сооружение линейное электротехническое: ВЛИ-0,4 кВ от опоры № 1 Ф-0,4-1 КТП № 339 -6/0,4 кВ до концевой опоры, установленной на границе земельного уча | 2020 | 0.4 | 46 | 149.6492 | 10 | 89.6028 | АС00-000001 от 31.01.2020
1.3.1.4.2.1 | Сооружение линейное электротехническое: ВЛИ-0,4 кВ от опоры стр. № 8 ВЛИ-0,4 кВ Ф-0,4-2, КТП № 365 - 6/0,4 кВ до концевой опоры, установленной на гран | 2020 | 0.4 | 114 | 149.6492 | 15 | 178.1565 | АС00-000012 от 31.01.2020
1.3.1.4.2.1 | Сооружение линейное электротехническое: ВЛИ-0,4 кВ от опоры № 15 Ф-55 до концевой опоры, установленной на границе земельного участка гаража в районе у | 2020 | 0.4 | 56 | 149.6492 | 10 | 119.3002 | АС00-000021 от 02.03.2020
1.3.1.4.2.1 | Сооружение линейное электротехническое: ВЛИ-0,4 кВ от РУ-0,4 кВ ТП Сан-1 -6/0,4 кВ до концевой опоры, установленной на границе земельного участка гара | 2020 | 0.4 | 73 | 149.6492 | 15 | 134.1322 | АС00-000183 от 31.12.2019
1.3.1.4.2.1 | Сооружение линейное электротехническое: ВЛИ-0,4 кВ (по существующим конструкциям) от РУ-0,4 кВ ТП № 132-6/0,4 кВ до опоры № 9 Ф-323, г. Ан-жеро-Суджен | 2020 | 0.4 | 246 | 149.6492 | 15 | 118.65 | АС00-000028 от 01.04.2020
1.3.1.4.2.1 | Сооружение линейное электротехническое: ВЛИ-0,4 кВ от РУ-0,4 кВ КТП № 272-6/0,4 кВ до концевой опоры, установленной на границе земельного участка жило | 2020 | 0.4 | 166 | 149.6492 | 10 | 232.9826 | АС00-000023 от 10.02.2020
1.3.1.4.2.1 | Сооружение линейное электротехническое: ВЛИ-0,4 кВ от РУ-0,4 кВ Ф-0,4-3 КТП № 342-6/0,4 кВ до концевой опоры, установленной на границе земельного учас | 2020 | 0.4 | 241 | 149.6492 | 5 | 418.4702 | АС00-000017 от 17.03.2020
1.3.1.4.2.1 | Сооружение линейное электротехническое: ВКЛ-0,4 кВ от РУ-0,4 кВ Ф-0,4-2, КТП № 386-6/0,4 кВ до концевой опоры, установленной на границе земельного уча | 2020 | 0.4 | 94 | 149.6492 | 15 | 191.3389 | АС00-000036 от 01.04.2020
1.3.1.4.2.1 | Сооружение линейное электротехническое: ВЛИ-0,4 кВ от опоры стр. № 4/1 ВЛИ-0,4 кВ Ф-0,4-2, КТП № 390-6/0,4 кВ до концевой опоры, установленной на гран | 2020 | 0.4 | 80 | 149.6492 | 10 | 143.0191 | АС00-000017 от 17.03.2020
1.3.1.4.2.1 | Сооружение линейное электротехническое: ВЛЗ-6 кВ от опоры № 19 Ф-23 до РУ-6 кВ КТП № 394-6/0,4 кВ, г. Анжеро-Судженск | 2020 | 6 | 142 | 3076.1222 | 10 | 282.4781 | АС00-000052 от 01.04.2020
1.3.1.4.2.1 | Сооружение линейное электротехническое: ВЛИ-0,4 кВ от РУ-0,4 кВ КТП № 394-6/0,4 кВ до концевой опоры, установленной на границе земельного участка гара | 2020 | 0.4 | 124 | 149.6492 | 10 | 199.2301 | АС00-000039 от 01.04.2020
1.3.1.4.2.1 | Сооружение линейное электротехническое: BЛ3-6 кВ от опоры № 35 Ф-6-7-АГ до РУ-6 кВ КТП № 395-6/0,4 кВ, г. Анжеро-Судженск | 2020 | 6 | 624 | 3076.1222 | 15 | 1031.7051 | АС00-000032 от 14.04.2020
1.3.1.4.2.1 | Сооружение линейное электротехническое: ВЛИ-0,4 кВ от РУ-0,4 кВ КТП № 395-6/0,4 кВ до концевой опоры, установленной на границе земельного участка жило | 2020 | 0.4 | 18 | 149.6492 | 15 | 95.7668 | АС00-000042 от 14.04.2020
1.3.1.4.2.1 | Сооружение линейное электротехническое: ВЛИ-0,4 кВ от РУ-0,4 кВ КТП № 390-6/0,4 кВ до концевой опоры, установленной на границе земельного участка гара | 2020 | 0.4 | 48 | 149.6492 | 5 | 95.9755 | АС00-000029 от 14.04.2020
1.3.1.4.2.1 | Сооружение линейное электротехническое: ВКЛ-0,4 кВ от РУ-0,4 кВ ТП № 184-6/0,4 кВ до концевой опоры, установленной на границе земельного участка гараж | 2020 | 0.4 | 98 | 149.6492 | 10 | 233.1039 | АС00-000033 от 01.04.2020
1.3.1.4.2.1 | Сооружение линейное электротехническое: ВЛИ-0,4 кВ от опоры № 66 Ф-0,4-1 КТП № 224-6/0,4 кВ до концевой опоры установленной на границе земельного учас | 2020 | 0.4 | 20 | 149.6492 | 15 | 52.2974 | АС00-000190 от 31.10.2020
1.3.1.4.2.1 | Сооружение линейное электротехническое: ВЛИ-0,4 кВ от РУ- 0,4 кВ КТП № 321 - 6/0,4 кВ до опоры № 66 Ф-0,4-1 КТП № 224-6/0,4, г. Анжеро-Судженск | 2020 | 0.4 | 64 | 149.6492 | 15 | 86.9693 | АС00-000178 от 31.10.2020
1.3.1.4.2.1 | Сооружение линейное электротехническое: ВЛИ-0,4 кВ от опоры № 16 Ф-0,4-1 КТП № 358 - 6/0,4 кВ до концевой опоры установленной на границе земельног | 2020 | 0.4 | 50 | 149.6492 | 10 | 86.9038 | АС00-000168 от 15.10.2020
1.3.1.4.2.1 | Сооружение линейное электротехническое: ВЛИ-0,4 кВ от опоры № 8 Ф-712; до концевой опоры установленной на границе земельного участка гаража, располо | 2020 | 0.4 | 67 | 149.6492 | 10 | 109.3022 | АС00-000142 от 30.09.2020
1.3.1.4.2.1 | Сооружение линейное электротехническое: ВЛИ-0,4 кВ от опоры № 4 Ф-0,4-2; КТП №378 - 6/0,4 кВ до концевой опоры установленной на границе земельного | 2020 | 0.4 | 85 | 149.6492 | 10 | 127.7578 | АС00-000081 от 31.05.2020
1.3.1.4.2.1 | Сооружение линейное электротехническое: ВЛИ-0,4 кВ от РУ- 0,4 кВ ТП № 402 - 6/0,4 кВ до концевой опоры установленной на границе земельного участка №3, | 2020 | 0.4 | 99 | 149.6492 | 10 | 181.0081 | АС00-000184 от 05.11.2020
1.3.1.4.2.1 | Сооружение линейное электротехническое: ВЛИ-0,4 кВ от опоры стр.№ 4/2 ВЛИ - 0,4 кВ Ф-0,4-2; КТП №378 - 6/0,4 кВ до концевой опоры, установленной н | 2020 | 0.4 | 37 | 149.6492 | 10 | 75.5929 | АС00-000181 от 31.10.2020
1.3.1.4.2.1 | Сооружение линейное электротехническое: ВЛИ-0,4 кВ от РУ- 0,4 кВ Ф-0,4-3; ТП № 289 - 6/0,4 кВ до концевой опоры, установленной на границе земельного у | 2020 | 0.4 | 49 | 149.6492 | 15 | 146.0922 | АС00-000187 от 02.11.2020
1.3.1.4.2.1 | Сооружение линейное электротехническое: ВЛИ-0,4 кВ от опоры № 2 Ф-0,4-2; ТП №176 - 6/0,4 кВ до опоры, установленной на границе земельного участка гара | 2020 | 0.4 | 44 | 149.6492 | 15 | 98.725 | АС00-000206 от 30.11.2020
1.3.1.4.2.1 | Сооружение линейное электротехническое: ВЛИ-0,4 кВ от опоры № 38 Ф-6-11-Ж до концевой опоры, установленной на границе земельного участка садового д | 2020 | 0.4 | 110 | 149.6492 | 10 | 144.627 | АС00-000092 от 22.07.2020
1.3.1.4.2.1 | Сооружение линейное электротехническое: ВЛИ-0,4 кВ от опоры № 6/6 Ф-0,4-2, КТП №279 - 10/0,4 кВ до фасада садового дома, ул. Магистральная, участок №3 | 2020 | 0.4 | 73 | 149.6492 | 10 | 109.8364 | АС00-000196 от 30.11.2020
1.3.1.4.2.1 | Сооружение линейное электротехническое: ВЛИ-0,4 кВ (по существующим конструкциям) от опоры № 79 Ф.10-6-ПЯ до опоры № 70 Ф.10-7-ПЯ г. Анжеро-Судженск | 2020 | 0.4 | 158 | 149.6492 | 15 | 79.9569 | АС00-000207 от 28.12.2020
1.3.1.4.2.1 | Сооружение линейное электротехническое: ВЛИ-0,4 кВ от опоры № 8 Ф-0,4-2; ТП №69 - 6/0,4 кВ до фасада гаража, расположенного по адресу: Профессионал | 2020 | 0.4 | 111 | 149.6492 | 10 | 153.6372 | АС00-000204 от 30.11.2020
1.3.1.4.2.1 | Сооружение линейное электротехническое: ВКЛ-10 кВ от опоры № 29/1 Ф-214-КВ до РУ - 10 кВ КТП № 398 - 10/0,4 кВ, г. Анжеро-Судженск | 2020 | 10 | 311 | 4295.486 | 10 | 676.5728 | АС00-000186 от 31.10.2020
1.3.1.4.2.1 | Сооружение линейное электротехническое: ВЛИ-0,4 кВ от РУ - 0,4 кВ Ф-0,4-1, КТП № 398 - 10/0,4 кВ до опоры, установленной на границе земельного участка | 2020 | 0.4 | 263 | 149.6492 | 10 | 314.8312 | АС00-000115 от 31.07.2020
1.3.1.4.2.1 | Сооружение линейное электротехническое: ВЛИ-0,4 кВ от опоры № 3 Ф-0,4-3; ТП №159 - 6/0,4 кВ до фасада нежилого помещения, расположенного по адресу | 2020 | 0.4 | 89 | 149.6492 | 15 | 156.3302 | АС00-000199 от 07.12.2020
1.3.1.4.2.1 | Сооружение линейное электротехническое: ВЛИ-0,4 кВ от опоры № 1 Ф-0,4-1; КТП №394 - 6/0,4 кВ; Ф-23 до концевой опоры установленной на границе земел | 2020 | 0.4 | 87 | 149.6492 | 15 | 133.0161 | АС00-000197 от 07.12.2020
1.3.1.4.2.1 | Сооружение линейное электротехническое: ВЛИ-0,4 кВ от опоры № 11 Ф-0,4-2, СТП № 282 - 6/0,4 кВ до концевой опоры установленной на границе земельног | 2020 | 0.4 | 92 | 149.6492 | 15 | 123.1914 | АС00-000198 от 07.12.2020
1.3.1.4.2.1 | Сооружение линейное электротехническое: ВЛИ-0,4 кВ от опоры № 6 Ф-0,4-3 ТП №203 - 6/0,4 кВ до опоры, установленной на границы земельного участка гараж | 2020 | 0.4 | 64 | 149.6492 | 10 | 130.7366 | АС00-000218 от 31.12.2020
1.3.1.4.2.1 | Сооружение линейное электротехническое: ВЛИ-0,4 кВ от опоры № 1 ВЛИ-0,4 кВ Ф- 0,4-1 ТП № 69-6/0,4 кВ до концевой опоры, установленной на границе земел | 2020 | 0.4 | 45 | 149.6492 | 0.8 | 125.2174 | АС00-000040 от 14.04.2020
1.3.1.4.2.1 | Сооружение линейное электротехническое: ВЛЗ-6 кВ от опоры № 39/6/5/1 ВЛ-6 кВ Ф-6-10-ДГ до РУ-6 кВ КТП № 385-6/0,4 кВ, г. Анжеро-Судженск | 2020 | 6 | 15 | 3076.1222 | 15 | 119.6145 | АС00-000083 от 01.06.2020
1.3.1.4.2.1 | Сооружение линейное электротехническое: ВЛИ-0,4 кВ РУ-0,4 кВ КТП № 385-6/0,4 кВ до концевой опоры, установленной на границе земельного участка, ул. В | 2020 | 0.4 | 30 | 149.6492 | 15 | 92.0134 | АС00-000071 от 31.05.2020
1.3.1.4.2.1 | Сооружение линейное электротехническое: ВЛИ-0,4 кВ от опоры № 9/1 Ф-0,4-3, КТП №291 - 6/0,4 кВ до концевой опоры, установленной на границе земельно | 2020 | 0.4 | 45 | 149.6492 | 10 | 62.1017 | АС00-000079 от 01.06.2020
1.3.1.4.2.1 | Сооружение линейное электротехническое: ВЛИ-0,4 кВ от опоры № 9 Ф-0,4-1 КТП № 366-6/0,4 кВ до опоры установленной на границе земельного участка га | 2020 | 0.4 | 138 | 149.6492 | 10 | 188.7334 | АС00-000116 от 31.07.2020
1.3.1.4.2.1 | Сооружение линейное электротехническое: ВЛИ-0,4 кВ от опоры № 9 Ф-0,4-1; КТП №366-6/0,4 кВ до концевой опоры установленной на границе земельного у | 2020 | 0.4 | 66 | 149.6492 | 10 | 104.4972 | АС00-000099 от 23.07.2020
1.3.1.4.2.1 | Сооружение линейное электротехническое: ВЛИ-0,4 кВ от опоры № 6 Ф-0,4-3; КТП №342-6/0,4 кВ до концевой опоры установленной на границе земельного уч | 2020 | 0.4 | 59 | 149.6492 | 10 | 72.2328 | АС00-000113 от 21.08.2020
1.3.1.4.2.1 | Сооружение линейное электротехническое: ВЛИ-0,4 кВ от опоры № 19/1 Ф-0,4-1; ТП № 1;-6/0,4 кВ до концевой опоры, установленной на границе земельного | 2020 | 0.4 | 39 | 149.6492 | 10 | 68.9636 | АС00-000112от 03.08.2020
1.3.1.4.2.1 | Сооружение линейное электротехническое: ВЛИ-0,4 кВ от опоры № 35 Ф-0,4-8; ТП №62-6/0,4 кв до концевой опоры, установленной на границе земельного у | 2020 | 0.4 | 57 | 149.6492 | 10 | 93.2564 | АС00-000117 от 31.07.2020
1.3.1.4.2.1 | Сооружение линейное электротехническое: ВЛИ-0,4 кВ от опоры № 6/1 Ф-0,4-2; СТП ул.К.Маркса - 6/0,4 кВ до концевой опоры ВЛИ 0,4 кВ, установленой н | 2020 | 0.4 | 31 | 149.6492 | 10 | 93.3758 | АС00-000110 от 03.08.2020
1.3.1.4.2.1 | Сооружение линейное электротехническое: ВЛИ-0,4 кВ от опоры № 18/3 Ф-0,4-2; ТП №51 - 6/0,4 кВ до концевой опоры установленной на границе земельног | 2020 | 0.4 | 40 | 149.6492 | 15 | 73.2239 | АС00-000135 от 07.09.2020
1.3.1.4.2.1 | Сооружение линейное электротехническое: ВЛИ-0,4 кВ от опоры стр.№ 4 ВЛИ 0,4 кВ Ф-0,4-2; СТП №269 - 6/0,4 кВ до концевой опоры установленной на гра | 2020 | 0.4 | 107 | 149.6492 | 10 | 163.5771 | АС00-000160 от 10.09.2020
1.3.1.4.2.1 | Сооружение линейное электротехническое: ВЛИ-0,4 кВ от опоры № 6 Ф-0,4-1, СТП №319 - 6/0,4 кВ до концевой опоры установленной на границе земельного | 2020 | 0.4 | 52 | 149.6492 | 10 | 74.2632 | АС00-000145 от 30.09.2020
1.3.1.4.2.1 | Сооружение линейное электротехническое: ВЛИ-0,4 кВ ( по существующим конструкциям) от РУ - 0,4 кВ КТП № 343 - 10/0,4 кВ до опоры № 3 Ф-0,4-1; КТП № | 2020 | 0.4 | 54 | 149.6492 | 10 | 42.9524 | АС00-000189 от 31.10.2020
1.3.1.4.2.1 | Сооружение линейное электротехническое: ВЛИ-0,4 кВ от опоры № 3 Ф-0,4-1; КТП № 343 - 10/0,4 кВ до опоры № 6 Ф-0,4-5; ТП № 23/1 - 10/0,4 кВ, г. Ан | 2020 | 0.4 | 83 | 149.6492 | 10 | 77.2626 | АС00-000193 от 31.10.2020
1.3.1.4.2.1 | Сооружение линейное электротехническое: ВЛИ-0,4 кВ от опоры № 7 Ф-0,4-3; КТП № 343 - 10/0,4 кВ до концевой опоры установленной на границе земельного | 2020 | 0.4 | 88 | 149.6492 | 10 | 129.3138 | АС00-000185 от 31.10.2020
1.3.1.4.2.1 | Сооружение линейное электротехническое: ВЛИ-0,4 кВ от опоры № 5 Ф-0,4-2 КТП № 336 - 10/0,4 кВ до концевой опоры установленной на границе земельно | 2020 | 0.4 | 53 | 149.6492 | 10 | 72.2418 | АС00-000167 от 15.10.2020
1.3.1.4.2.1 | Сооружение линейное электротехническое: ВЛИ-0,4 кВ от опоры № 23 Ф-0,4-3; КТП № 205 - 6/0,4 кВ до концевой опоры ВЛИ- 0,4 кВ установленной на гран | 2020 | 0.4 | 95 | 149.6492 | 10 | 135.3653 | АС000-000141 от 30.09.2020
1.3.1.4.2.1 | Сооружение линейное электротехническое: ВЛ-6 кВ от РУ-6 кВ РП-2 до опоры № 13 ВЛ-6/0,4 кВ Ф-3 от ТП № 121-6/0,4 кВ, расположенной в районе котельной № | 2020 | 6 | 638 | 2577.2916 | 75 | 1164.0636 | АС00-000055 от 01.04.2020
1.3.1.4.2.1 | Сооружение линейное электротехническое: BЛ-6 кВ от опоры № 43 BЛ3-6 кВ Ф-817 до РУ-6 кВ КТП-360-6/0,4 кВ, расположенной в районе котельной № 27 по ул. | 2020 | 6 | 146 | 2577.2916 | 20 | 327.7541 | АС00-000064 от 25.05.2020
1.3.1.4.2.1 | Сооружение линейное электротехническое: ВЛИ-0,4 кВ (по существующим конструкциям) от РУ-04 кВ КТП-360-6/0,4 кВ до концевой опоры, расположенной в райо | 2020 | 0.4 | 74 | 149.6492 | 20 | 64.5582 | АС00-000061 от 30.04.2020
1.3.1.4.2.1 | Сооружение линейное электротехническое: ВЛИ- 0,4 кВ от РУ- 0,4 кВ КТП № 356-6/0,4 кВ до концевой опоры установленной на границе земельного участка кот | 2020 | 0.4 | 191 | 149.6492 | 16.5 | 367.2747 | АС00-000053 от 01.04.2020
1.3.1.4.2.1 | Сооружение линейное электротехническое: ВКЛ- 6 кВ от опоры № 7 Ф-57 до опоры № 17/15 Ф-52 в г. Анжеро-Судженске | 2020 | 6 | 970 | 2577.2916 | 47.4 | 1077.656 | АС00-000121 от 20.08.2020
1.3.1.4.2.1 | Сооружение линейное электротехническое: ВЛИ-0,4 кВ (по существующим конструкциям и сооружениям) от РУ-0,4 кВ Ф-0,4-1, КТП № 386-6/0,4 кВ до опоры № 8 | 2020 | 0.4 | 59 | 149.6492 | 30 | 57.95 | АС00-000138 от 31.08.2020
1.3.1.4.2.1 | Сооружение линейное электротехническое: ВЛИ-0,4 кВ (по существующим конструкциям и сооружениям) от РУ-0,4 кВ КТП № 361-6/0,4 кВ до опоры № 50/5 ВЛЗ 6 | 2020 | 0.4 | 113 | 149.6492 | 19 | 54.7923 | АС00-000056 от 01.04.2020
1.3.1.4.2.1 | Сооружение линейное электротехническое: ВЛИ- 0,4 кВ от опоры № 7 Ф-0,4-7 ТП № 79 -6/0,4 кВ, до концевой опоры ВЛ-0,4 кВ, установленной на гра-нице зем | 2020 | 0.4 | 20 | 149.6492 | 20 | 67.178 | АС00-000107 от 31.07.2020
1.3.1.4.2.1 | Сооружение линейное электротехническое: ВЛИ-0,4 кВ (по существующим конструкциям и сооружениям) от опоры № 4 Ф-0,4-7, ТП № 79 -6/0,4 кВ до опоры № 7 Ф | 2020 | 0.4 | 280 | 149.6492 | 20 | 107.9689 | АС00-000070 от 31.05.2020
1.3.1.4.2.1 | Сооружение линейное электротехническое: ВЛИ- 0,4 кВ от опоры № 13/45 ВЛЗ-6 кВ Ф-6-11-Ж, до концевой опоры ВЛ-0,4 кВ, установленной на границе земельно | 2020 | 0.4 | 26 | 149.6492 | 45 | 75.1247 | АС00-000080 от 31.05.2020
1.3.1.4.2.1 | Сооружение линейное электротехническое: ВЛИ-0,4 кВ (по существующим конструкциям и сооружениям) от РУ-0,4 кВ Ф-0,4-3, КТП № 378 -6/0,4 кВ до опоры № 1 | 2020 | 0.4 | 284 | 149.6492 | 45 | 132.009 | АС00-000082 от 31.05.2020
1.3.1.4.2.1 | Сооружение линейное электротехническое: ВЛИ- 0,4 кВ от РУ - 0,4 кВ КТП № 369-6/0,4 кВ до концевой опоры, установленной на границе земельного участка ж | 2020 | 0.4 | 103 | 149.6492 | 50 | 165.7511 | АС00-000149 от 17.10.2019
1.3.1.4.2.1 | Сооружение линейное электротехническое: ВЛИ-0,4 кВ от опоры № 3 Ф-0,4-2 ТП - Встроенная в РП-3-6/0,4 кВ до концевой опоры, установленной на границе зе | 2020 | 0.4 | 28 | 149.6492 | 30 | 70.5571 | АС00-000015 от 11.03.2020
1.3.1.4.2.1 | Сооружение линейное электротехническое: ВЛ 6- кВ от опоры № 37 Ф-6-19-СГ до РУ 6 кВ КТП №400 - 6/0,4 кВ, расположенной в районе ул. Фестивальная | 2020 | 6 | 99 | 2577.2916 | 90 | 231.3269 | АС00-000183 от 31.10.2020
1.3.1.4.2.1 | Сооружение линейное электротехническое: ВЛ 0,4 кВ от РУ 0,4 кВ КТП №400 - 6/0,4 кВ до концевой опоры установленной на границе земельного участка зда | 2020 | 0.4 | 33 | 149.6492 | 90 | 98.5743 | АС00-000165 от 15.10.2020
1.3.1.4.2.1 | Сооружение линейное электротехническое: ВЛИ- 0,4 кВ от РУ 0,4 кВ МТП №131 - 6/0,4 кВ до концевой опоры установленной на границе земельного участка ж | 2020 | 0.4 | 157 | 149.6492 | 25 | 244.5571 | АС00-000166 от 15.10.2020
1.3.1.4.2.1 | Сооружение линейное электротехническое: ВЛЗ- 10кВ от опоры № 10 Ф-214-КВ до РУ-10 кВ КТП № 295-10/0,4 кВ, расположенной в районе ул. Магистральная, г. | 2020 | 10 | 83 | 4295.486 | 150 | 312.8951 | АС00-000095 от 01.07.2020
1.3.1.4.2.1 | Сооружение линейное электротехническое: ВЛИ-0,4 кВ (монтаж по существующим конструкциям и сооружениям) от РУ-0,4 кВ Ф-0,4-6, КТП № 365-6/0,4 кВ до опо | 2020 | 0.4 | 184 | 187.0615 | 80 | 99.4398 | АС00-000114 от 20.08.2020
1.3.1.4.2.1 | Сооружение линейное электротехническое: КВЛ- 0,4 кВ от опоры № 44 Ф-0,4-2 КТП № 235-6/0,4 кВ до ВРУ № 1 многоквартирного жилого дома, расположенного п | 2020 | 0.4 | 101 | 187.0615 | 80 | 146.9926 | АС00-000191 от 11.11.2020
1.3.1.4.2.1 | Сооружение линейное электротехническое: ВЛЗ- 6кВ от опоры № 5 Ф-11-0,4 до РУ-6 кВ КТП № 340-6/0,4 кВ, расположенной в районе ул. Кемсеть, г. Анжеро-С | 2020 | 6 | 20 | 3076.1222 | 100 | 48.374 | АС00-000078 от 01.06.2020
1.3.1.4.2.1 | Сооружение линейное электротехническое: ВЛИ-0,4 кВ РУ-0,4 кВ КТП № 340-6/0,4 кВ до концевой опоры, установленной на границе земельного участка, распол | 2020 | 0.4 | 35 | 149.6492 | 100 | 83.7662 | АС00-000077 от 31.05.2020
1.3.1.4.2.1 | Сооружение линейное электротехническое: ВЛИ-0,4 кВ (по существующим конструкциям) от опоры № 54 ТП № 95-6/0,4 кВ до опоры, установленной на границе зе | 2020 | 0.4 | 84 | 149.6492 | 50 | 108.9825 | АС00-000072 от 31.05.2020
1.3.1.4.2.1 | Сооружение линейное электротехническое: ВКЛ-6 кВ от РУ-6 кВ РП № 12 до РУ-6 кВ КТП № 389-6/0,4 кВ г. Анжеро-Судженск | 2020 | 6 | 689 | 2577.2916 | 150 | 1244.1692 | АС00-000074 от 31.05.2020
1.3.1.4.2.1 | Сооружение линейное электротехническое: ВЛИ-0,4 кВ от РУ-0,4 кВ, КТП № 389-6/0,4 кВ до концевой опоры, установленной на границе земельного участка с к | 2020 | 0.4 | 74 | 149.6492 | 150 | 142.6424 | АС00-000063 от 18.05.2020
1.3.1.4.2.1 | Сооружение линейное электротехническое: ВЛИ-0,4 кВ от РУ-0,4 кВ КТП № 364-10/0,4 кВ до концевой опоры, установленной на границе земельного участка ба | 2020 | 0.4 | 200 | 149.6492 | 10 | 245.6088 | АС00-000062 от 15.05.2020
1.3.1.4.2.1 | Сооружение линейное электротехническое: ВЛ-6 кВ от опоры № 88 Ф-814 до РУ - 6 кВ СТП № 399 - 6/0,4 кВ, г. Анжеро-Судженск | 2020 | 6 | 516 | 2577.2916 | 10 | 655.9846 | АС00-000127 от 31.08.2020
1.3.1.4.2.1 | Сооружение линейное электротехническое: ВЛЗ-10 кВ от опоры № 3 ВЛЗ-10 кВ Ф-РП-9-13 до РУ-0,4 кВ СТП №151-10/0,4 кВ, г. Белово | 2020 | 10 | 333 | 4295.486 | 9 | 622.9352 | 0Б00-000022 от 29.02.2020
1.3.1.4.2.1 | Сооружение линейное электротехническое: ВЛЗ-10 кВ от опоры № 3 ВЛЗ-10 кВ Ф-10-31-31 до РУ - 0,4 кВ СТП №318 - 10/0,4 кВ | 2020 | 10 | 21 | 4295.486 | 9 | 72.7089 | 0Б00-000007 от 31.01.2020
1.3.1.4.2.1 | Сооружение линейное электротехническое: ВЛИ-0,4 кВ от РУ - 0,4 кВ СТП №318-10/0,4 кВ до концевой опоры на границе земельного участка гаража № 164 по у | 2020 | 0.4 | 58 | 149.6492 | 9 | 92.7576 | 0Б00-000002 от 31.01.2020
1.3.1.4.2.1 | Сооружение линейное электротехническое: ВЛЗ-10 кВ от опоры № 2 ВЛ-10 кВ Ф-10-11-г до РУ - 10 кВ СТП №153 - 10/0,4 кВ, г. Белово | 2020 | 10 | 30 | 4295.486 | 15 | 77.253 | 0Б00-000021 от 29.02.2020
1.3.1.4.2.1 | Сооружение линейное электротехническое: ВЛИ-0,4 кВ от РУ - 0,4 кВ СТП №153 - 10/0,4 кВ до концевой опоры на границе земельного участка нежилого здан | 2020 | 0.4 | 101 | 149.6492 | 15 | 141.2813 | 0Б00-000013 от 29.02.2020
1.3.1.4.2.1 | Сооружение линейное электротехническое: ВЛИ-0,4 кВ от опоры № 2 ВЛИ - 0,4 кВ СТП №125 - 6/0,4 кВ до концевой опоры на границе земельного участка га | 2020 | 0.4 | 65 | 149.6492 | 9 | 90.2744 | 0Б00-000026 от 29.02.2020
1.3.1.4.2.1 | Сооружение линейное электротехническое: ВЛЗ-10 кВ от опоры № 45 ВЛЗ - 10 кВ Ф-10-31-2 до РУ - 10 кВ СТП №319 - 10/0,4 кВ, г. Белово, пгт. Бачатски | 2020 | 10 | 17 | 4295.486 | 15 | 82.2596 | 0Б00-000025 от 12.03.2020
1.3.1.4.2.1 | Сооружение линейное электротехническое: ВЛИ-0,4 кВ от опоры № 2-5 ВЛИ - 0,4 кВ МТП №310 - 10/0,4 кВ до концевой опоры на границе земельного участка жи | 2020 | 0.4 | 61 | 149.6492 | 9 | 87.5021 | 0Б00-000006 от 07.02.2020
1.3.1.4.2.1 | Сооружение линейное электротехническое: ВЛЗ-6 кВ от опоры № 7 ВЛЗ - 6 кВ Ф-РП-5-2 до РУ - 6 кВ СТП №155 - 6/0,4 кВ, г. Белово | 2020 | 6 | 211 | 2577.2916 | 15 | 344.9028 | 0Б00-000031 от 01.04.2020
1.3.1.4.2.1 | Сооружение линейное электротехническое: ВЛИ-0,4 кВ от РУ - 0,4 кВ СТП №155 - 6/0,4 кВ до концевой опоры на границе земельного участка гаража, распол | 2020 | 0.4 | 39 | 149.6492 | 15 | 83.1938 | 0Б00-000030 от 01.04.2020
1.3.1.4.2.1 | Сооружение линейное электротехническое: ВЛИ-0,4 кВ от опоры № 1-6 ВЛИ-0,4 кВ Ф-0,4-1/1, СТП № 120 - 6/0,4 кВ до концевой опоры, установленной на грани | 2020 | 0.4 | 38 | 149.6492 | 15 | 94.2806 | 0Б00-000037 от 16.04.2020
1.3.1.4.2.1 | Сооружение линейное электротехническое: ВЛЗ-10 кВ от опоры № 17 ВЛЗ - 10 кВ Ф-10-18-г до РУ - 10 кВ СТП № 154 - 10/0,4 кВ, г. Белово | 2020 | 10 | 793 | 4295.486 | 9 | 934.7714 | 0Б00-000039 от 30.04.2020
1.3.1.4.2.1 | Сооружение линейное электротехническое: ВЛИ-0,4 кВ от РУ - 0,4 кВ СТП №154 - 10/0,4 кВ до концевой опоры на границе земельного участка жилого дома п | 2020 | 0.4 | 248 | 149.6492 | 9 | 280.6296 | 0Б00-000047 от 31.05.2020
1.3.1.4.2.1 | Сооружение линейное электротехническое: ВЛИ-0,4 кВ от опоры № 2-1 ВЛИ - 0,4 кВ МТП №83 - 10/0,4 кВ до концевой опоры на границе земельного участка | 2020 | 0.4 | 91 | 149.6492 | 15 | 90.199 | 0Б00-000015 от 21.02.2020
1.3.1.4.2.1 | Сооружение линейное электротехническое: ВЛИ-0,4 кВ от опоры № 4-3 ВЛИ - 0,4 кВ Ф-0,4-1/4 КТП №258 - 6/0,4 кВ до концевой опоры на границе земельного | 2020 | 0.4 | 115 | 149.6492 | 9 | 171.1715 | 0Б00-000019 от 29.02.2020
1.3.1.4.2.1 | Сооружение линейное электротехническое: ВЛИ-0,4 кВ от РУ - 0,4 кВ Ф-0,4-1/1 СТП №316 - 10/0,4 кВ до концевой опоры на границе земельного участка гар | 2020 | 0.4 | 120 | 149.6492 | 9 | 166.2608 | 0Б00-000029 от 01.04.2020
1.3.1.4.2.1 | Сооружение линейное электротехническое: ВЛИ-0,4 кВ от опоры № 1-6 ВЛ-10 кВ Ф-10-18-г до концевой опоры, установленной на границе земельного участка ин | 2020 | 0.4 | 48 | 149.6492 | 9 | 95.1328 | 0Б00-000071 от 18.09.2020
1.3.1.4.2.1 | Сооружение линейное электротехническое: ВЛИ-0,4 кВ от РУ-0,4 кВ Ф-0,4-1/2, СТП № 154 - 10/0,4 кВ до концевой опоры, установленной на границе земельног | 2020 | 0.4 | 206 | 149.6492 | 15 | 209.1227 | 0Б00-000070 от 18.09.2020
1.3.1.4.2.1 | Сооружение линейное электротехническое: ВЛИ-0,4 кВ от РУ-0,4 кВ Ф-0,4-5/9, ТП № 222 - 10/0,4 кВ до концевой опоры, установленной на границе земельного | 2020 | 0.4 | 107 | 149.6492 | 15 | 155.8305 | 0Б00-000069 от 18.09.2020
1.3.1.4.2.1 | Сооружение линейное электротехническое: ВЛИ-0,4 кВ от опоры № 3-2 ВЛИ-0,4 кВ Ф-0,4-1/3, СТП № 119 - 10/0,4 кВ до концевой опоры, установленной на гран | 2020 | 0.4 | 133 | 149.6492 | 9 | 122.0407 | 0Б00-000072 от 16.10.2020
1.3.1.4.2.1 | Сооружение линейное электротехническое: ВЛИ-0,4 кВ от опоры № 2-5 ВЛИ-0,4 кВ Ф-0,4-1/2, ТП № 301 - 10/0,4 кВ до концевой опоры, установленной на грани | 2020 | 0.4 | 191 | 149.6492 | 9 | 181.636 | 0Б00-000082 от 31.10.2020
1.3.1.4.2.1 | Сооружение линейное электротехническое: ВЛИ-0,4 кВ от опоры № 2-21 ВЛИ-0,4 кВ Ф-0,4-2/2, ТП № 357 - 10/0,4 кВ до концевой опоры, установленной на гран | 2020 | 0.4 | 73 | 149.6492 | 9 | 128.9033 | 0Б00-000075 от 07.10.2020
1.3.1.4.2.1 | Сооружение линейное электротехническое: ВЛИ-0,4 кВ от опоры № 2-5 ВЛИ-0,4 кВ Ф-0,4-1/2, СТП № 316 - 10/0,4 кВ до концевой опоры, установленной на гран | 2020 | 0.4 | 145 | 149.6492 | 9 | 173.5001 | 0Б00-000096 от 30.11.2020
1.3.1.4.2.1 | Сооружение линейное электротехническое: ВЛЗ-10 кВ от опоры № 5 ВЛЗ-10 кВ Ф-10-31-27 до РУ-10 кВ ТП-БЕ 323, г. Белово | 2020 | 10 | 19 | 4295.486 | 9 | 90.7985 | 0Б00-000093 от 07.12.2020
1.3.1.4.2.1 | Сооружение линейное электротехническое: ВЛИ-0,4 кВ от РУ-0,4 кВ ТП-БЕ 323 до фасада индивидуального гаража, ул. Гаражная, Г-33, место Д, к.н. 42:02:01 | 2020 | 0.4 | 133 | 149.6492 | 9 | 157.0208 | 0Б00-000095 от 07.12.2020
1.3.1.4.2.1 | Сооружение линейное электротехническое: ВЛИ-0,4 кВ от опоры № 2-6 ВЛЗ-10 кВ Ф-10-18-г до фасада гаража, гаражный массив "ул. Цимлянская", блок № 22, с | 2020 | 0.4 | 88 | 149.6492 | 9 | 112.696 | 0Б00-000085 от 31.10.2020
1.3.1.4.2.1 | Сооружение линейное электротехническое: ВЛИ-0,4 кВ от опоры № 1-17 ВЛИ-0,4 кВ Ф-0,4-1/1, СТП № 148 - 10/0,4 кВ до концевой опоры, установленной на гра | 2020 | 0.4 | 154 | 149.6492 | 9 | 131.3883 | 0Б00-000084 от 31.10.2020
1.3.1.4.2.1 | Сооружение линейное электротехническое: ВЛИ-0,4 кВ от опоры № 2-37 ВЛИ-0,4 кВ Ф-0,4-1/2, МТП № 302 - 10/0,4 кВ до концевой опоры, установленной на гра | 2020 | 0.4 | 155 | 149.6492 | 9 | 147.1511 | 0Б00-000044 от 31.05.2020
1.3.1.4.2.1 | Сооружение линейное электротехническое: ВЛИ-0,4 кВ от опоры № 3-18 ВЛИ 0,4 кВ Ф-0,4-1/3 СТП № 145 - 10/0,4 кВ до фасада гаража, гаражный массив "район | 2020 | 0.4 | 70 | 149.6492 | 9 | 106.9547 | 0Б00-000081 от 06.11.2020
1.3.1.4.2.1 | Сооружение линейное электротехническое: ВЛИ-0,4 кВ (по существующим конструкциям) от РУ 0,4 кВ ТП № 764 - 6/0,4 кВ до опоры № 28 ЛЭП 6 кВ Ф-РП-2-10-Г | 2020 | 0.4 | 147 | 149.6492 | 5 | 85.8366 | 0Б00-000091 от 19.11.2020
1.3.1.4.2.1 | Сооружение линейное электротехническое: ВЛИ-0,4 кВ от опоры № 4 ВЛИ-0,4 кВ ТП № 222 - 10/0,4 кВ до концевой опоры, установленной на границе нежилого з | 2020 | 0.4 | 88 | 149.6492 | 15 | 105.2551 | 0Б00-000086 от 06.11.2020
1.3.1.4.2.1 | Сооружение линейное электротехническое: ВЛИ-0,4 кВ от опоры № 6-10 ВЛИ-0,4 кВ Ф-0,4-1/6 МТП № 249 - 10/0,4 кВ до фасада гаража, Цимлянская, блок 18, к | 2020 | 0.4 | 143 | 149.6492 | 5 | 158.5471 | 0Б00-000088 от 06.11.2020
1.3.1.4.2.1 | Сооружение линейное электротехническое: ВЛИ-0,4 кВ от опоры № 2-22 ВЛИ-0,4 кВ Ф-0,4-1/2 МТП № 83 - 10/0,4 кВ до фасада гаража, гаражный массив "кварта | 2020 | 0.4 | 52 | 149.6492 | 15 | 57.6087 | 0Б00-000089 от 18.11.2020
1.3.1.4.2.1 | Сооружение линейное электротехническое: ВЛИ-0,4 кВ от опоры № 3-14 ВЛИ 0,4 кВ Ф-0,4-1/3 МТП № 289 - 10/0,4 кВ до концевой опоры ВЛИ-0,4 кВ установленн | 2020 | 0.4 | 288 | 149.6492 | 15 | 253.5543 | 0Б00-000087 от 06.11.2020
1.3.1.4.2.1 | Сооружение линейное электротехническое: ВЛИ-0,4 кВ от опоры № 9-3 ВЛИ 0,4 кВ Ф-0,4-6/9; РП №9 до фасада гаража в гаражном массиве "квартал 27", блок | 2020 | 0.4 | 145 | 149.6492 | 9 | 184.8974 | 0Б00-000107 от 18.12.2020
1.3.1.4.2.1 | Сооружение линейное электротехническое: ВЛИ-0,4 кВ от опоры № 2-54 ВЛИ-0,4 кВ Ф-0,4-1/2, МТП № 302 - 10/0,4 кВ до концевой опоры, установленной на гра | 2020 | 0.4 | 127 | 149.6492 | 9 | 138.616 | 0Б00-000045 от 31.05.2020
1.3.1.4.2.1 | Сооружение линейное электротехническое: ВЛИ-0,4 кВ от опоры № 2-6 Ф-10-18-г до фасада гаража, по ул. Цимлянская, 3/34, гаражный массив "Цимлянская", | 2020 | 0.4 | 96 | 149.6492 | 15 | 112.3981 | 0Б00-000090 от 19.11.2020
1.3.1.4.2.1 | Сооружение линейное электротехническое: ВЛИ-0,4 кВ от опоры № 6-13 ВЛИ 0,4 кВ Ф-0,4-1/6, МТП №249 - 10/0,4 кВ до фасада гаража, гаражный массив "ул. | 2020 | 0.4 | 100 | 149.6492 | 9 | 119.2215 | 0Б00-000097 от 30.11.2020
1.3.1.4.2.1 | Сооружение линейное электротехническое: ВЛИ-0,4 кВ от опоры № 3-6 ВЛЗ-10 кВ Ф-10-18-г до концевой опоры, установленной на границе земельного участка г | 2020 | 0.4 | 56 | 149.6492 | 15 | 89.9385 | 0Б00-000046 от 25.05.2020
1.3.1.4.2.1 | Сооружение линейное электротехническое: ВЛИ-0,4 кВ от опоры № 6-27 ВЛИ-0,4 кВ Ф-0,4-1/6, КТП № 522 - 6/0,4 кВ до концевой опоры, установленной на гран | 2020 | 0.4 | 39 | 149.6492 | 9 | 76.8957 | 0Б00-000076 от 07.10.2020
1.3.1.4.2.1 | Сооружение линейное электротехническое: ВЛИ-0,4 кВ от опоры № 1-2 ВЛИ - 0,4 кВ Ф-0,4-1/1 СТП №155 - 6/0,4 кВ до концевой опоры на границе земельног | 2020 | 0.4 | 122 | 149.6492 | 15 | 162.9348 | 0Б00-000042 от 20.05.2020
1.3.1.4.2.1 | Сооружение линейное электротехническое: ВЛИ-0,4 кВ от опоры № 1-6 ВЛИ 0,4 кВ СТП №154 - 10/0,4 кВ до концевой опоры на границе земельного участкажи | 2020 | 0.4 | 90 | 149.6492 | 9 | 94.6052 | 0Б00-000052 от 01.07.2020
1.3.1.4.2.1 | Сооружение линейное электротехническое: ВЛИ-0,4 кВ от опоры № 2-5 ВЛИ-0,4 кВ Ф-0,4-1/2, СТП № 125 - 6/0,4 кВ до концевой опоры, установленной на грани | 2020 | 0.4 | 87 | 149.6492 | 9 | 91.3626 | 0Б00-000053 от 01.07.2020
1.3.1.4.2.1 | Сооружение линейное электротехническое: ВЛИ-0,4 кВ от опоры № 57-1 ВЛ-6 кВ Ф-6-4-нг до концевой опоры, установленной на границе земельного участка гар | 2020 | 0.4 | 69 | 149.6492 | 15 | 89.639 | 0Б00-000054 от 01.07.2020
1.3.1.4.2.1 | Сооружение линейное электротехническое: ВЛИ-0,4 кВ от опоры № 3-6 ВЛ-10 кВ Ф-10-18-г до концевой опоры, установленной на границе земельного участка га | 2020 | 0.4 | 139 | 149.6492 | 9 | 161.0766 | 0Б00-000061 от 20.07.2020
1.3.1.4.2.1 | Сооружение линейное электротехническое: ВЛИ-0,4 кВ от опоры № 1-4 ВЛИ-0,4 кВ Ф-0,4-1/1, СТП № 318 - 10/0,4 кВ до концевой опоры, установленной на гран | 2020 | 0.4 | 304 | 149.6492 | 9 | 332.8384 | 0Б00-000083 от 31.10.2020
1.3.1.4.2.1 | Сооружение линейное электротехническое: ВЛИ-0,4 кВ от опоры № 3-12 ВЛИ-0,4 кВ Ф-0,4-1/3, МТП № 659 - 6/0,4 кВ до концевой опоры, установленной на гран | 2020 | 0.4 | 462 | 149.6492 | 15 | 380.6931 | 0Б00-000051 от 01.07.2020
1.3.1.4.2.1 | Сооружение линейное электротехническое: ВЛЗ-6 кВ от опоры № 6 ВЛЗ-6 кВ Ф-4-16-г до опоры № 8 ВЛЗ-6 кВ Ф-4-8-г | 2020 | 6 | 27 | 2577.2916 | 120 | 170.3444 | 0Б00-000004 от 31.01.2020
1.3.1.4.2.1 | Сооружение линейное электротехническое: ВЛИ-0,4 кВ от РУ - 0,4 кВ ТП №597 - 6/0,4 кВ до концевой опоры на границе земельного участка магазина по ул.С | 2020 | 0.4 | 107 | 149.6492 | 60 | 144.2975 | 0Б00-000033 от 01.04.2020
1.3.1.4.2.1 | Сооружение линейное электротехническое: ВЛЗ- 6 кВ от опоры № 53 Ф-4-16-г до РУ - 6 кВ МТП № 411 - 6/0,4 кВ, г. Белово | 2020 | 6 | 132 | 2577.2916 | 150 | 185.1095 | 0Б00-000012 от 29.02.2020
1.3.1.4.2.1 | Сооружение линейное электротехническое: ВЛИ-0,4 кВ от опоры № 4 ВЛИ-0,4 кВ КТП № 588 - 6/0,4 кВ до фасада нежилого помещения по ул. Светлая, д. 1б, г. | 2020 | 0.4 | 108 | 149.6492 | 50 | 135.457 | 0Б00-000010 от 13.02.2020
1.3.1.4.2.1 | Сооружение линейное электротехническое: ВЛИ-0,4 кВ (по существующим конструкциям) от РУ - 0,4 кВ КТП №588 - 6/0,4 кВ до опоры № 4 ВЛИ - 0,4 кВ КТП № | 2020 | 0.4 | 71 | 149.6492 | 50 | 43.1911 | 0Б00-000009 от 12.02.2020
1.3.1.4.2.1 | Сооружение линейное электротехническое: ВЛЗ- 6 кВ от опоры № 10 ВЛ- 6 кВ Ф-РП-2-10-г до РУ- 6 кВ СТП № 702 - 6/0,4 кВ, г. Белово, пгт. Новый Городок | 2020 | 6 | 78 | 2577.2916 | 47 | 168.035 | 0Б00-000032 от 01.04.2020
1.3.1.4.2.1 | Сооружение линейное электротехническое: ВЛЗ-10 кВ от опоры № 1/2 ВЛ-10 кВ Ф-10-15-КМ до РУ-10 кВ КТП № 164 - 10/0,4 кВ, г. Полысаево | 2020 | 10 | 237 | 4295.486 | 150 | 422.087 | По00-000020 от 17.08.2020
1.3.1.4.2.1 | Сооружение линейное электротехническое: ВЛИ-0,4 кВ от РУ-0,4 кВ КТП № 164 - 10/0,4 кВ до концевой опоры, установленной на границе земельного участка з | 2020 | 0.4 | 16 | 187.0615 | 150 | 84.6102 | По00-000019 от 17.08.2020
1.3.1.4.2.1 | Сооружение линейное электротехническое: ВЛИ-0,4 кВ от опоры № 4-4 ВЛИ-0,4 кВ СТП № 126 - 10/0,4 кВ до концевой опоры, установленной на границе земельн | 2020 | 0.4 | 73 | 149.6492 | 60 | 91.6035 | 0Б00-000041 от 20.05.2020
1.3.1.4.2.1 | Сооружение линейное электротехническое: ВЛИ-0,4 кВ по существующим опорам от РУ-0,4 кВ СТП № 126 - 10/0,4 кВ до опоры № 4-4 ВЛИ-0,4 кВ СТП № 126 - 10/ | 2020 | 0.4 | 124 | 149.6492 | 60 | 69.9591 | 0Б00-000043 от 20.05.2020
1.3.1.4.2.1 | Сооружение линейное электротехническое: ВЛИ-0,4 кВ от РУ-0,4 кВ ТП-158 до опоры № 1-21 ВЛИ-0,4 кВ МТП № 41 - 10/0,4 кВ, г. Белово | 2020 | 0.4 | 50 | 149.6492 | 90 | 67.996 | 0Б00-000078 от 19.10.2020
1.3.1.4.2.1 | Сооружение линейное электротехническое: ВЛИ-0,4 кВ от РУ-0,4 кВ КТП № 29 - 10/0,4 кВ концевой опоры, установленной на границе земельного участка нежил | 2020 | 0.4 | 49 | 149.6492 | 60 | 87.8002 | 0Б00-000077 от 07.10.2020
1.3.1.4.2.1 | Сооружение линейное электротехническое: ВЛИ-0,4 кВ, монтаж по существующим конструкциям, от РУ - 0,4 кВКТП № 148 - 10/0,4 кВ до границы земельного уч | 2020 | 0.4 | 310 | 187.0615 | 150 | 57.9907 | 0Г00-000006 от 01.04.2020
1.3.1.4.2.1 | Сооружение линейное электротехническое: ВЛИ-0,4 кВ, монтаж по суще-ствующим конструкциям, от РУ - 0,4 кВ КТП № 149 - 10/0,4 кВ до концевой опоры на гр | 2020 | 0.4 | 247 | 187.0615 | 30 | 192.7497 | 0Г00-000008 от 20.04.2020
1.3.1.4.2.1 | Сооружение линейное электротехническое: ВЛИ- 0,4 кВ от РУ- 0,4 кВ КТП № 38 - 10/0,4 кВ до концевой опоры на границе земельного участка магазина по ул. | 2020 | 0.4 | 276 | 187.0615 | 56 | 509.2677 | 17 от 16.11.2020
1.3.1.4.2.1 | Сооружение линейное электротехническое: ВЛ- 6 кВ от опоры № 7 ф.6-1-Ф до РУ 6 кВ ТП-ГУ 150, г. Гурьевск | 2020 | 6 | 14 | 2577.2916 | 105 | 163.4786 | 22 от 17.12.2020
1.3.1.4.2.1 | Сооружение линейное электротехническое: ВЛ-10 кВ от опоры № 50 ф.10-16-Х до РУ 10 кВ ТП-ГУ 151, г. Гурьевск | 2020 | 10 | 552 | 4295.486 | 105 | 893.5045 | 25 от 17.12.2020
1.3.1.4.2.1 | Сооружение линейное электротехническое: ВЛ-0,4 кВ от РУ 0,4 кВ ТП-ГУ 152 до концевой опоры на границе земельного участка храма,ул. Мичурина, земельный | 2020 | 0.4 | 5 | 187.0615 | 30 | 59.4954 | 26 от 25.12.2020
1.3.1.4.2.1 | Сооружение линейное электротехническое: ВЛИ- 0,4 кВ (по существующим конструкциям) от РУ-0,4 кВ ТП №55 - 10/0,4 кВ до опоры № 297 ЛЭП-10 кВ Ф-10- | 2020 | 0.4 | 256 | 149.6492 | 30 | 86.1048 | 28 от 25.12.2020
1.3.1.4.2.1 | Сооружение линейное электротехническое: ВЛИ- 0,4 кВ от опоры № 297 ЛЭП-10 кВ Ф-10-13-Г до концевой опоры на границе земельного участка площадки для | 2020 | 0.4 | 61 | 149.6492 | 30 | 120.0913 | 29 от 25.12.2020
1.3.1.4.2.1 | Сооружение линейное электротехническое: ВЛИ-0,4 кВ (по существующим конструкциям) от РУ-0,4 кВ Ф-0,4-16 ТП №1 - 6/0,4 кВ до фасада нежилого помещения | 2020 | 0.4 | 277 | 149.6492 | 50 | 157.9433 | 30 от 31.12.2020
1.3.1.4.2.1 | Сооружение линейное электротехническое: ВЛИ-0,4 кВ от опоры № 10/3/3 ВЛИ-0,4 кВ Ф-рубильник №3 МТП Ш-5 - 6/0,4 кВ до концевой опоры на границе земельн | 2020 | 0.4 | 45 | 149.6492 | 9.6 | 88.8018 | №39 от 30.09.2020
1.3.1.4.2.1 | Сооружение линейное электротехническое: ВЛИ-0,4 кВ от опоры № 6/2 ВЛИ- 0,4 кВ Ф-рубильник №1 КТП Ш-4 - 6/0,4 кВ до концевой опоры на границе земельно | 2020 | 0.4 | 56 | 149.6492 | 15 | 69.1566 | №46 от 30.11.2020
1.3.1.4.2.1 | Сооружение линейное электротехническое: ВЛИ-0,4 кВ от опоры № 9 ВЛИ-0,4 кВ ТП 149 - 6/0,4 кВ до концевой опоры на границе земельного участка гаража | 2020 | 0.4 | 247 | 149.6492 | 6.2 | 222.9057 | №48 от 30.11.2020
1.3.1.4.2.1 | Сооружение линейное электротехническое: ВЛИ-0,4 кВ от РУ-0,4 кВ МТП-К-38 - 6/0,4 кВ до концевой опоры, установленной на границе земельного участка кап | 2020 | 0.4 | 42 | 149.6492 | 14 | 82.8017 | №31 от 31.07.2020
1.3.1.4.2.1 | Сооружение линейное электротехническое: ВЛИ 0,4 кВ от опоры №16/10 ВЛИ 0,4 кВ Ф-рубильник №3 МТП №124 - 6/0,4 кВ до концевой опоры на границе земельн | 2020 | 0.4 | 193 | 149.6492 | 3.16 | 91.2554 | №51 от 31.12.2020
1.3.1.4.2.1 | Сооружение линейное электротехническое: ВЛИ-0,4 кВ от опоры № 2 ВЛИ 0,4 кВ Ф-0,4-1 МТП-К-38 - 6/0,4 кВ до концевой опоры на границе земельного учас | 2020 | 0.4 | 55 | 149.6492 | 15 | 84.6587 | №47 от 30.11.2020
1.3.1.4.2.1 | Сооружение линейное электротехническое: ВЛИ-0,4 кВ от опоры № 1/4 ВЛИ-0,4 кВ Ф-рубильник №2 МТП 12 - 6/0,4 кВ до концевой опоры на границе земельного | 2020 | 0.4 | 193 | 149.6492 | 14.35 | 84.3798 | 49 от 31.12.2020
1.3.1.4.2.1 | Сооружение линейное электротехническое: ВЛИ 0,4 кВ от опоры № 13 ВЛ 6 кВ Ф-6-2-А до концевой опоры на границе земельного участка гаража по ул. Дзержин | 2020 | 0.4 | 193 | 149.6492 | 3.86 | 77.6653 | №50 от 31.12.2020
1.3.1.4.2.1 | Сооружение линейное электротехническое: ВКЛ-6 кВ от опоры № 37/11 Ф-Город-2 до РУ-6 кВ МТП К-37 - 6/0,4 кВ, г. Калтан | 2020 | 6 | 697 | 2577.2916 | 28 | 1890.8646 | №29 от 31.05.2020
1.3.1.4.2.1 | Сооружение линейное электротехническое: ЛЭП-0,4 кВ от РУ-0,4 кВ МТП К-37 - 6/0,4 кВ до ВРУ-0,4 кВ нежилого здания, р-н автобусной остановки "Озерки", | 2020 | 0.4 | 60 | 149.6492 | 28 | 357.1712 | Ка00-000021 от 31.03.2020
1.3.1.4.2.1 | Сооружение линейное электротехническое: ВЛИ- 0,4 кВ (по существующим конструкциям) от РУ-0,4 кВ Ф-0,4-2 СТП №6 - 6/0,4 кВ до опоры № 6 ВЛ-0,4 кВ Ф-0,4 | 2020 | 0.4 | 123 | 149.6492 | 41 | 100.0922 | №40 от 30.09.2020
1.3.1.4.2.1 | Сооружение линейное электротехническое: ВЛИ- 0,4 кВ от опоры № 6 ВЛИ-0,4 кВ СТП №6 - 6/0,4 кВ до концевой опоры на границе земельного участка здания р | 2020 | 0.4 | 229 | 149.6492 | 41 | 258.6915 | №44 от 31.10.2020
1.3.1.4.2.1 | Сооружение линейное электротехническое: ВЛИ-0,4 кВ (по существующим конструкциям) от РУ - 0,4 кВ ТП К-7 - 6/0,4 кВ до концевой опоры на границе земель | 2020 | 0.4 | 190 | 149.6492 | 60 | 110.7651 | №25 от 30.04.2020
1.3.1.4.2.1 | Сооружение линейное электротехническое: ВЛИ-0,4 кВ по существующим конструкциям от РУ-0,4 кВ ТП К-3 6/0,4 кВ до опоры № 11/1, установленной на границе | 2020 | 0.4 | 339 | 149.6492 | 60 | 171.5079 | №30 от 30.06.2020
1.3.1.4.2.1 | Сооружение линейное электротехническое: ВЛ-0,4 кВ от опоры № 26 ВЛ-0,4 кВ МТП Ш-2 - 6/0,4 кВ до антенно-мачтового сооружения, район жилого дома № 15 п | 2020 | 0.4 | 79 | 149.6492 | 7 | 101.6881 | №52 от 31.12.2020
1.3.1.4.2.1 | Сооружение линейное электротехническое: ВЛИ-0,4 кВ от опоры № 6/12 ВЛИ- 0,4 кВ Ф-0,4-1/1 ТП № 224 - 10/0,4 кВ до границы земельного участка гаража № 2 | 2020 | 0.4 | 30.7 | 149.6492 | 5 | 79.3283 | КИ00-000005 от 20.03.2020
1.3.1.4.2.1 | Сооружение линейное электротехническое: ВЛИ-0,4 кВ от опоры № 7/3/18/7 ВЛИ - 0,4 кВ Ф-0,4-6/1 ТП №227 - 10/0,4 кВ до границы земельного участка гар | 2020 | 0.4 | 54.5 | 149.6492 | 5 | 90.3015 | КИ00-000014 от 20.03.2020
1.3.1.4.2.1 | Сооружение линейное электротехническое: ВЛИ-0,4 кВ от опоры № 4/27 ВЛ-6 кВ Ф-17-5-Г до границы земельного участка гаража № 42:25:0106001:652, ул. Прив | 2020 | 0.4 | 31 | 149.6492 | 15 | 94.0767 | КИ00-000015 от 20.03.2020
1.3.1.4.2.1 | Сооружение линейное электротехническое: ВЛИ-0,4 кВ, монтаж по существующим конструкциям, от РУ-0,4 кВ Ф-0,4-1/1 СТП № 453 – 6/0,4 кВ до опоры № 4/27 В | 2020 | 0.4 | 74 | 149.6492 | 15 | 89.1331 | КИ00-000016 от 20.03.2020
1.3.1.4.2.1 | Сооружение линейное электротехническое: ВЛИ-0,4 кВ от опоры № 5/3/3 ВЛИ-0,4 кВ Ф-0,4-1/2, ТП № 181 - 6/0,4 кВ до концевой опоры, установленной на гран | 2020 | 0.4 | 117.3 | 149.6492 | 5 | 152.8976 | КИ00-000004 от 20.03.2020
1.3.1.4.2.1 | Сооружение линейное электротехническое: ВЛИ-0,4 кВ от РУ-0,4 кВ КТП № 510 -10/0,4 до границы земельного участка АЗС, ул. Краснобродская, вдоль подъезд | 2020 | 0.4 | 26.4 | 149.6492 | 10 | 123.9627 | КИ00-000006 от 20.03.2020
1.3.1.4.2.1 | Сооружение линейное электротехническое: ВЛИ-0,4 кВ от опоры № 21/15 ВЛИ-0,4 кВ Ф-0,4-7/1 ТП № 254 - 10/0,4 кВ до границы земельного участка гаража № 5 | 2020 | 0.4 | 67.9 | 149.6492 | 5 | 101.6912 | КИ00-000009 от 20.03.2020
1.3.1.4.2.1 | Сооружение линейное электротехническое: ВЛИ-0,4 кВ от опоры № 1/6/3 ВЛИ-0,4 кВ Ф-0,4-3/1 ТП № 94 - 6/0,4 кВ до границы земельного участка гаража № 55- | 2020 | 0.4 | 145.9 | 149.6492 | 5 | 226.1549 | КИ00-000010 от 23.03.2020
1.3.1.4.2.1 | Сооружение линейное электротехническое: ВЛИ-0,4 кВ от опоры № 7/3/17/10 ВЛИ-0,4 кВ Ф-0,4-6/1 ТП № 227 до границы земельного участка гаража № 42:25:010 | 2020 | 0.4 | 45 | 149.6492 | 5 | 82.2391 | КИ00-000017 от 23.03.2020
1.3.1.4.2.1 | Сооружение линейное электротехническое: ВЛИ-0,4 кВ от опоры № 2/12 ВЛИ - 0,4 кВ Ф-0,4-6/1 ТП № 254 - 10/0,4 кВ до концевой опоры на границе земельн | 2020 | 0.4 | 47 | 149.6492 | 15 | 96.0947 | КИ00-000025 от 31.05.2020
1.3.1.4.2.1 | Сооружение линейное электротехническое: ВЛИ-0,4 кВ от опоры № 12 Ф-0,4-1/4; КТП №195 - 6/0,4 кВ до опоры, установленной на границе земельного участ | 2020 | 0.4 | 103 | 149.6492 | 15 | 147.1451 | КИ00-000048 от 31.10.2020
1.3.1.4.2.1 | Сооружение линейное электротехническое: ВЛИ-0,4кВ от опоры № 4/11 ВЛИ 0,4 кВ Ф-0,4-1/2 КТП №249 - 10/0,4 кВ до концевой опоры ВЛИ 0,4 кВ установлен | 2020 | 0.4 | 38 | 149.6492 | 9 | 68.1543 | КИ00-000049 от 31.10.2020
1.3.1.4.2.1 | Сооружение линейное электротехническое: ВЛЗ-6 кВ от опоры № 3 Ф-6-16-О ПС 110/35/6 кВ "Киселевская-заводская" до РУ-6 кВ СТП № 314-6/0,4 кВ, г. Киселё | 2020 | 6 | 24 | 2577.2916 | 15 | 138.7312 | КИ00-000029 от 23.07.2020
1.3.1.4.2.1 | Сооружение линейное электротехническое: ВЛИ-0,4 кВ от опоры № 21/18 ВЛИ-0,4 кВ Ф-0,4-7/1 ТП №254 - 10/0,4 кВ до концевой опоры ВЛИ-0,4 кВ на границ | 2020 | 0.4 | 25 | 149.6492 | 5 | 70.6789 | КИ00-000074 от 30.11.2020
1.3.1.4.2.1 | Сооружение линейное электротехническое: ВЛИ-0,4 кВ от опоры № 5/2 Ф-0,4-2/4; ТП №1 - 6/0,4 кВ до концевой опоры ВЛИ-0,4 кВ, на границе земельного у | 2020 | 0.4 | 44 | 149.6492 | 5 | 85.3029 | КИ00-000064 от 30.11.2020
1.3.1.4.2.1 | Сооружение линейное электротехническое: ВЛИ-0,4 кВ от опоры № 6/1/3/2 Ф-0,4-1/1 ТП № 13 -6/0,4 кВ до фасада гаража № 4-6-4, ул. Загорная, г. Киселевск | 2020 | 0.4 | 57 | 149.6492 | 15 | 113.8843 | КИ00-000069 от 30.11.2020
1.3.1.4.2.1 | Сооружение линейное электротехническое: ВЛИ-0,4 кВ от опоры № 7/3/18 Ф-0,4-6/1 ТП №227 - 10/0,4 кВ до опоры, установленной на границе земельного участ | 2020 | 0.4 | 36 | 149.6492 | 15 | 70.0021 | КИ00-000079 от 18.12.2020
1.3.1.4.2.1 | Сооружение линейное электротехническое: ВЛИ-0,4 кВ от опоры № 7/4 ВЛИ - 0,4 кВ Ф-0,4-3/3 ТП № 80 - 6/0,4 кВ до границы земельного участка гаража №0 | 2020 | 0.4 | 77 | 149.6492 | 5 | 146.3641 | КИ00-000024 от 30.04.2020
1.3.1.4.2.1 | Сооружение линейное электротехническое: ВЛИ-0,4 кВ от опоры стр. № 10 ВЛИ-0,4 кВ ТП № 292 10/0,4 кВ до концевой опоры ВЛИ-0,4 кВ на границе земельног | 2020 | 0.4 | 47 | 149.6492 | 15 | 84.4726 | КИ00-000053 от 19.11.2020
1.3.1.4.2.1 | Сооружение линейное электротехническое: ВЛИ-0,4 кВ от РУ-0,4 кВ ТП № 292-10/0,4 кВ до опоры № 2/30/5 ВЛИ-0,4 кВ ТП № 280-10/0,4 кВ, г. Киселевск | 2020 | 0.4 | 23 | 149.6492 | 15 | 58.8997 | КИ00-000052 от 19.11.2020
1.3.1.4.2.1 | Сооружение линейное электротехническое: ВЛИ-0,4 кВ от опоры № 17/7 ВЛИ-0,4 кВ Ф-0,4-1/1 ТП № 289 - 10/0,4 кВ до концевой опоры ВЛИ-0,4 кВ на границе з | 2020 | 0.4 | 216 | 149.6492 | 15 | 223.283 | КИ00-000057 от 30.11.2020
1.3.1.4.2.1 | Сооружение линейное электротехническое: ВЛИ-0,4 кВ от опоры № 2/7/8/2 ВЛИ-0,4 кВ Ф-0,4-1/1 МТП № 280 - 10/0,4 кВ до концевой опоры ВЛИ-0,4 кВ на грани | 2020 | 0.4 | 60 | 149.6492 | 9 | 102.5404 | КИ00-000056 от 30.11.2020
1.3.1.4.2.1 | Сооружение линейное электротехническое: ВЛИ-0,4 кВ от опоры № 1/5/4 ВЛИ 0,4 кВ Ф-0,4-1/3 КТП № 250 - 10/0,4 кВ до концевой опоры ВЛИ-0,4 кВ на границе | 2020 | 0.4 | 91 | 149.6492 | 15 | 132.6505 | КИ00-000054 от 30.11.2020
1.3.1.4.2.1 | Сооружение линейное электротехническое: ВЛИ-0,4 кВ от РУ-0,4 кВ СТП № 291 - 10/0,4 кВ до концевой опоры ВЛИ-0,4 кВ на границе земельного участка жилог | 2020 | 0.4 | 121 | 149.6492 | 9 | 188.9568 | КИ00-000055 от 30.11.2020
1.3.1.4.2.1 | Сооружение линейное электротехническое: ВЛИ-0,4 кВ от опоры № 1 ВЛИ-0,4 кВ Ф-0,4-1/3, ТП № 8-6/0,4 кВ до ВРУ-0,4 кВ нежилого помещения, ул. Ленина д | 2020 | 0.4 | 31 | 149.6492 | 15 | 89.7686 | КИ00-000039 от 20.08.2020
1.3.1.4.2.1 | Сооружение линейное электротехническое: ВЛ-10 кВ от опоры № 106/2/6 ВЛ-10 кВ Ф-10-11-Г до РУ-10 кВ СТП № 294 - 10/0,4 кВ, г. Киселёвск | 2020 | 10 | 65 | 4295.486 | 15 | 125.6665 | КИ00-000057 от 30.11.2020
1.3.1.4.2.1 | Сооружение линейное электротехническое: ВЛИ-0,4 кВ, монтаж по существующим конструкциям, от РУ 0,4 кВ СТП № 294 - 10/0,4 кВ до границы земельного учас | 2020 | 0.4 | 130 | 149.6492 | 15 | 85.408 | КИ00-000066 от 30.11.2020
1.3.1.4.2.1 | Сооружение линейное электротехническое: ВЛИ-0,4 кВ от опоры № 14 ВЛИ- 0,4 кВ Ф-0,4-2/3 ТП № 111 6/0,4 кВ до границы земельного участка АЗС, ул. 3-е Се | 2020 | 0.4 | 13 | 187.0615 | 35 | 66.8646 | КИ00-000012 от 20.03.2020
1.3.1.4.2.1 | Сооружение линейное электротехническое: ВЛИ-0,4 кВ от опоры № 35 Ф-6-34-Г (Ф-24-34-Г) до границы земельного участка нежилого здания, ул. Алма-Атинск | 2020 | 0.4 | 77.54 | 149.6492 | 45 | 149.9764 | КИ00-000011 от 23.03.2020
1.3.1.4.2.1 | Сооружение линейное электротехническое: ВЛИ-0,4 кВ, монтаж по существующим конструкциям, от РУ - 0,4 кВ ТП № 169 - 6/0,4 кВ до опоры № 35 Ф-6-34-Г | 2020 | 0.4 | 183 | 149.6492 | 45 | 103.751 | КИ00-000008 от 20.03.2020
1.3.1.4.2.1 | Сооружение линейное электротехническое: ВЛИ-0,4 кВ от РУ 0,4 кВ ТП № 42 - 6/0,4 кВ до фасада магазина, ул. Лутугина, д. 32 а, г. Киселевск | 2020 | 0.4 | 158 | 149.6492 | 80 | 228.2964 | КИ00-000078 от 02.12.2020
1.3.1.4.2.1 | Сооружение линейное электротехническое: ВЛИ-0,4 кВ от РУ - 0,4 кВ КТП № 249 - 10/0,4 кВ до опоры № 1/23 ВЛИ - 0,4 кВ ТП № 248 - 10/0,4 кВ, г. Ки | 2020 | 0.4 | 177 | 187.0615 | 40 | 236.5031 | КИ00-000040 от 20.07.2020
1.3.1.4.2.1 | Сооружение линейное электротехническое: ВЛИ-0,4 кВ от опоры № 15/3 ВЛИ-0,4 кВ Ф-0,4-1/3-Л3, КТП № 11 - 10/0,4 кВ до концевой опоры, установленной на г | 2020 | 0.4 | 49 | 149.6492 | 7.3 | 97.4989 | Крп00-00003 от 11.02.2020
1.3.1.4.2.1 | Сооружение линейное электротехническое: ВЛИ-0,4 кВ от опоры № 5 ВЛИ-0,4 кВ Ф-0,4-1/3, ТП № 030 - 10/0,4 кВ до концевой опоры, установленной на границе | 2020 | 0.4 | 63 | 149.6492 | 9.2 | 94.8031 | 6 от 31.08.2020
1.3.1.4.2.1 | Сооружение линейное электротехническое: ВЛИ-0,4 кВ от опоры № 5 ВЛИ-0,4 кВ Ф-0,4-1/2, ТП № 041 - 10/0,4 кВ до концевой опоры, установленной на границе | 2020 | 0.4 | 112 | 149.6492 | 14.9 | 138.4481 | 7 от 31.08.2020
1.3.1.4.2.1 | Сооружение линейное электротехническое: ВЛИ-0,4 кВ от РУ-0,4 кВ ТП-КР 042 до фасада жилого дома, ул. Санаторий, д. 2, кв. 1, с. Борисово, Крапивинский | 2020 | 0.4 | 42.6 | 149.6492 | 15 | 80.1682 | 19 от 16.12.2020
1.3.1.4.2.1 | Сооружение линейное электротехническое: ВЛЗ-10 кВ от опоры № 79/12 ВЛ-10 кВ Ф-10-11-ВП1 до РУ-10 кВ ТП-КР 022, пгт. Зеленогорский | 2020 | 10 | 395.02 | 4295.486 | 8 | 556.7368 | 21 от 18.12.2020
1.3.1.4.2.1 | Сооружение линейное электротехническое: ВЛИ-0,4 кВ от РУ-0,4 кВ ТП-КР 022 до фасада садового дома, д. 58, с/о "Энергетик", пгт. Зеленогорский | 2020 | 0.4 | 264.9 | 149.6492 | 8 | 249.3398 | 24 от 18.12.2020
1.3.1.4.2.1 | Сооружение линейное электротехническое: ВЛИ-0,4 кВ от РУ-0,4 кВ ТП № 022 - 10/0,4 кВ до фасада садового дома, участок № 24, СДТ Энергетик, Крапивински | 2020 | 0.4 | 298 | 149.6492 | 9 | 280.2799 | 17 от 30.11.2020
1.3.1.4.2.1 | Сооружение линейное электротехническое: ВЛИ-0,4 кВ от опоры № 3 ВЛИ-0,4 кВ Ф-0,4-1/3, ТП-КР 009 - 10/0,4 кВ до фасада нежилого помещения, Центральная, | 2020 | 0.4 | 31.7 | 149.6492 | 15 | 64.4272 | 25 от 31.12.2020
1.3.1.4.2.1 | Сооружение линейное электротехническое: ВЛЗ-10 кВ от опоры № 33/5/4 ВЛ-10 кВ Ф-10-11-ВП1 до РУ-10 кВ ТП-021, урочище Зеленогорское | 2020 | 10 | 9 | 4295.486 | 50 | 103.17 | 12 от 31.10.2020
1.3.1.4.2.1 | Сооружение линейное электротехническое: ВЛИ-0,4 кВ от РУ-0,4 кВ ТП № 277 - 10/0,4 кВ до опоры № 2/1 ВЛИ-0,4 кВ ТП № 277 - 10/0,4 кВ, пгт. Крапивинский | 2020 | 0.4 | 59 | 149.6492 | 35 | 75.5266 | 14 от 19.11.2020
1.3.1.4.2.1 | Сооружение линейное электротехническое: ВЛИ-0,4 кВ от РУ 0,4 кВ ТП-КР 004 - 10/0,4 кВ до опоры, установленной на границе земельного участка магазина | 2020 | 0.4 | 167 | 149.6492 | 60 | 184.3953 | 26 от 31.12.2020
1.3.1.4.2.1 | Сооружение линейное электротехническое: ВЛИ-0,4 кВ от опоры № 16п ВЛИ-0,4 кВ Ф-0,4-4 МТП № 20 - 10/0,4 кВ до концевой опоры на границе земельного учас | 2020 | 0.4 | 104 | 149.6492 | 7 | 152.38 | М-055 от 31.12.2020
1.3.1.4.2.1 | Сооружение линейное электротехническое: ВЛИ-0,4 кВ от РУ - 0,4 кВ Ф-0,4-17 ТП №19 - 10/0,4 кВ до концевой опоры на границе земельного участка гаражно | 2020 | 0.4 | 51 | 149.6492 | 1.7 | 114.1029 | М-017 от 18.05.2020
1.3.1.4.2.1 | Сооружение линейное электротехническое: ВЛИ-0,4 кВ от опоры № 1 ВЛИ - 0,4 кВ Ф-0,4-17 ТП №19 - 10/0,4 кВ до концевой опоры на границе земельного уча | 2020 | 0.4 | 98 | 149.6492 | 2.1 | 116.2517 | М-016 от 18.05.2020
1.3.1.4.2.1 | Сооружение линейное электротехническое: ВЛИ-0,4 кВ от опоры № 17/6 ВЛИ 0,4 кВ Ф-0,4-6 КТП № 61-10/0,4 кВ до концевой опоры на границе земельного у | 2020 | 0.4 | 101 | 149.6492 | 14.5 | 122.7728 | М-027 от 20.07.2020
1.3.1.4.2.1 | Сооружение линейное электротехническое: ВЛЗ-10 кВ от опоры № 61-3 ВЛ- 10 кВ Ф-10-16-Л ПС 110/10 кВ "ЛПК" до РУ-10 кВ КТП №214 - 10/0,4 кВ | 2020 | 10 | 51 | 4295.486 | 14.5 | 200.3592 | М-032 от 18.09.2020
1.3.1.4.2.1 | Сооружение линейное электротехническое: ВЛИ-0,4 кВ от РУ- 0,4 кВ КТП №214 - 10/0,4 кВ до концевой опоры на границе земельного участка отдельно стоящ | 2020 | 0.4 | 70 | 149.6492 | 14.5 | 93.9694 | М-031 от 18.09.2020
1.3.1.4.2.1 | Сооружение линейное электротехническое: ВЛИ-0,4 кВ от опоры № 10п ВЛИ-0,4 кВ Ф-0,4-3 КТП № 45 - 10/0,4 кВ до концевой опоры на границе земельного учас | 2020 | 0.4 | 62 | 149.6492 | 15 | 70.1204 | М-034 от 18.09.2020
1.3.1.4.2.1 | Сооружение линейное электротехническое: ВЛИ-0,4 кВ от опоры № 1-1 Ф-0,4-17 ТП №19 - 10/0,4 кВ до концевой опоры на границе гаражного бокса № 33 по ул. | 2020 | 0.4 | 74 | 149.6492 | 1.9 | 82.2459 | М-037 от 19.10.2020
1.3.1.4.2.1 | Сооружение линейное электротехническое: ВЛИ-0,4 кВ от опоры № 24 ВЛЗ-10 кВ Ф-0,4-6 КТП № 67 - 10/0,4 кВ до концевой опоры на границе земельного участк | 2020 | 0.4 | 181 | 187.0615 | 11 | 196.0722 | М-050 от 18.12.2020
1.3.1.4.2.1 | Сооружение линейное электротехническое: ВЛИ-0,4кВ от опоры № 1 ВЛИ - 0,4 кВ Ф-0,4-3 КТП № 69 - 10/0,4 кВ до концевой опоры на границе земельного участ | 2020 | 0.4 | 300 | 187.0615 | 14.6 | 274.4451 | М-020 от 19.05.2020
1.3.1.4.2.1 | Сооружение линейное электротехническое: ВЛ-10 кВ от опоры № 81-11 Ф-10-12-2Л доРУ-10 кВ КТП № 211 - 10/0,4 кВ, г. Мариинск | 2020 | 10 | 12 | 4295.486 | 115.9 | 139.9678 | М-005 от 20.03.2020
1.3.1.4.2.1 | Сооружение линейное электротехническое: ВЛИ-0,4 кВ, монтаж по суще-ствующим конструкциям, от РУ-0,4 кВ КТП № 212 - 10/0,4 кВ до границы земельного уча | 2020 | 0.4 | 102 | 187.0615 | 90 | 106.2715 | М-008 от 20.03.2020
1.3.1.4.2.1 | Сооружение линейное электротехническое: ВЛИ-0,4 кВ по существующим конструкциям от РУ-0,4 кВ КТП № 25 - 10/0,4 кВ до опоры № 6/5 ВЛИ-0,4 кВ КТП № 25 - | 2020 | 0.4 | 151 | 187.0615 | 59.61 | 110.2131 | М-035 от 18.09.2020
1.3.1.4.2.1 | Сооружение линейное электротехническое: ВЛЗ-10 кВ от опоры № 51 Ф-10-16-Л до РУ-10 кВ КТП № 215 - 10/0,4 кВ, г. Мариинск | 2020 | 10 | 281 | 4295.486 | 77.06 | 415.9829 | М-043 от 20.11.2020
1.3.1.4.2.1 | Сооружение линейное электротехническое: ВЛ 0,4 кВ от РУ 0,4 кВ ТП-МА 218 до концевой опоры на границе земельного участка склада, в 120 м на юго-запад | 2020 | 0.4 | 18 | 149.6492 | 149 | 60.3881 | М-051 от 18.12.2020
1.3.1.4.2.1 | Сооружение линейное электротехническое: ВЛ 10 кВ от опоры № 81-3 Ф-10-12-2Л до РУ 10 кВ ТП-МА, г. Мариинск | 2020 | 10 | 15 | 4295.486 | 149 | 95.3578 | М-054 от 31.12.2020
1.3.1.4.2.1 | Сооружение линейное электротехническое: ВЛ 10 кВ от опоры № 92-2 Ф-10-6-М до РУ 10 кВ ТП-МА 219, г. Мариинск | 2020 | 10 | 201 | 4295.486 | 80 | 338.5844 | М-058 от 31.12.2020
1.3.1.4.2.1 | Сооружение линейное электротехническое: ВЛЗ-6 кВ от опоры № 16 ВЛ-6 кВ Ф-6-8-Х РП №5 до РУ-6 кВ СТП №279 - 6/0,4 кВ | 2020 | 6 | 513 | 2577.2916 | 5 | 917.2905 | МЫС00-00022 от 23.03.2020
1.3.1.4.2.1 | Сооружение линейное электротехническое: ВЛИ-0,4 кВ от РУ-0,4 кВ Ф-0,4-1 СТП №279-6/0,4 кВ до концевой опоры на границе земельного участка гаража, рас | 2020 | 0.4 | 82 | 149.6492 | 5 | 171.48 | МЫС00-00002 от 31.01.2020
1.3.1.4.2.1 | Сооружение линейное электротехническое: ВЛИ-0,4 кВ от опоры № 4-10 ВЛИ-0,4 кВ Ф-0,4-1 МТП №277 - 6/0,4 кВ до концевой опоры на границе земельного уча | 2020 | 0.4 | 106 | 149.6492 | 5 | 167.1832 | МЫС00-00006 от 11.02.2020
1.3.1.4.2.1 | Сооружение линейное электротехническое: ВЛЗ-6 кВ от опоры № 6 ВЛ-6 кВ Ф-6-13-О до РУ - 6 кВ СТП № 280 - 6/0,4 кВ, г. Мыски | 2020 | 6 | 106 | 2577.2916 | 15 | 304.9526 | МЫС00-00014 от 29.02.2020
1.3.1.4.2.1 | Сооружение линейное электротехническое: ВЛИ-0,4 кВ от РУ - 0,4 кВ Ф-0,4-1 СТП № 280 - 6/0,4 кВ до концевой опоры на границе земельного участка гаража, | 2020 | 0.4 | 208 | 149.6492 | 15 | 277.5001 | МЫС00-00019 от 16.03.2020
1.3.1.4.2.1 | Сооружение линейное электротехническое: ВЛИ-0,4 кВ от опоры № 1 В ЛИ - 0,4 кВ Ф-0,4-1 СТП № 190 - 6/0,4 кВ до концевой опоры на границе земельного уча | 2020 | 0.4 | 58 | 149.6492 | 5 | 115.241 | МЫС00-00015 от 29.02.2020
1.3.1.4.2.1 | Сооружение линейное электротехническое: ВЛИ-0,4 кВ от опоры № 9 ВЛИ-0,4 кВ Ф-0,4-1 СТП №190 - 6/0,4 кВ до концевой опоры на границе земельного участк | 2020 | 0.4 | 123 | 149.6492 | 5 | 161.0759 | МЫС00-00012 от 29.02.2020
1.3.1.4.2.1 | Сооружение линейное электротехническое: ВЛИ-0,4 кВ (по существующим конструкциям) от опоры № 81 до опоры № 99 ВЛИ - 0,4 кВ Ф-0,4-4 ТП № 155 - 6/0,4 кВ | 2020 | 0.4 | 254 | 149.6492 | 15 | 135.7271 | МЫС00-00011 от 29.02.2020
1.3.1.4.2.1 | Сооружение линейное электротехническое: ВЛИ-0,4 кВ от опоры № 6 ВЛИ - 0,4 кВ Ф-0,4-1 СТП №278 - 6/0,4 кВ до концевой опоры на границе земельного участ | 2020 | 0.4 | 81 | 149.6492 | 5 | 128.3802 | МЫС00-00009 от 29.02.2020
1.3.1.4.2.1 | Сооружение линейное электротехническое: ВЛИ-0,4 кВ от опоры № 25 ВЛИ-0,4 кВ Ф-0,4-3 МТП №277 - 6/0,4 кВ до концевой опоры на границе земельного участк | 2020 | 0.4 | 93 | 149.6492 | 5 | 136.6742 | МЫС00-00008 от 11.02.2020
1.3.1.4.2.1 | Сооружение линейное электротехническое: ВЛИ-0,4 кВ от опоры № 16-6 ВЛИ-0,4 кВ Ф-0,4-3 МТП №277 - 6/0,4 кВ до концевой опоры на границе земельного учас | 2020 | 0.4 | 143 | 149.6492 | 5 | 204.6868 | МЫС00-00007 от 11.02.2020
1.3.1.4.2.1 | Сооружение линейное электротехническое: ВЛИ-0,4 кВ от опоры № 21 ВЛИ - 0,4 кВ Ф-0,4-1 КТП №192 - 6/0,4 кВ до концевой опоры на границе земельного учас | 2020 | 0.4 | 146 | 149.6492 | 6 | 161.572 | МЫС00-00029 от 07.04.2020
1.3.1.4.2.1 | Сооружение линейное электротехническое: ВЛИ-0,4 кВ от опоры № 9 кабельной эстакады 6/0,4 кВ до концевой опоры на границе земельного участка гаража, г | 2020 | 0.4 | 194 | 149.6492 | 5 | 244.2405 | МЫС00-00030 от 07.04.2020
1.3.1.4.2.1 | Сооружение линейное электротехническое: ВЛИ-0,4 кВ от опоры № 18 ВЛИ - 0,4 кВ Ф-0,4-5 КТП №247 - 6/0,4 кВ до концевой опоры на границе земельного уч | 2020 | 0.4 | 47 | 149.6492 | 15 | 97.4395 | МЫС00-00023 от 31.03.2020
1.3.1.4.2.1 | Сооружение линейное электротехническое: ВЛИ-0,4 кВ по существующим конструкциям от опоры № 5 ВЛ - 0,4 кВ Ф-0,4-5 КТП №247 - 6/0,4 кВ до опоры № 18 ВЛИ | 2020 | 0.4 | 309 | 149.6492 | 15 | 124.4341 | МЫС00-00024 от 31.03.2020
1.3.1.4.2.1 | Сооружение линейное электротехническое: ВЛИ-0,4 кВ от опоры № 3 ВЛИ - 0,4 кВ Ф-0,4-2 ТП №250 - 6/0,4 кВ до концевой опоры на границе земельного учас | 2020 | 0.4 | 77 | 149.6492 | 15 | 123.4699 | МЫС00-00028 от 07.04.2020
1.3.1.4.2.1 | Сооружение линейное электротехническое: ВЛИ-0,4 кВ от опоры № 69 ВЛ - 0,4 кВ Ф-0,4-2 МТП №43 - 6/0,4 кВ до концевой опоры на границе земельного участ | 2020 | 0.4 | 185 | 149.6492 | 15 | 229.7756 | МЫС00-00031 от 07.04.2020
1.3.1.4.2.1 | Сооружение линейное электротехническое: ВЛИ-0,4 кВ от опоры № 4 ВЛИ - 0,4 кВ Ф-0,4-1 МТП №116 - 6/0,4 кВ до концевой опоры на границе земельного учас | 2020 | 0.4 | 240 | 149.6492 | 5 | 216.5299 | МЫС00-00017 от 29.02.2020
1.3.1.4.2.1 | Сооружение линейное электротехническое: ВЛИ-0,4 кВ от РУ-0,4 кВ Ф-0,4-2 СТП № 278 - 6/0,4 кВ до концевой опоры на границе земельного участка садового | 2020 | 0.4 | 247 | 149.6492 | 5 | 280.796 | МЫС00-00003 от 31.01.2020
1.3.1.4.2.1 | Сооружение линейное электротехническое: ВЛЗ-6 кВ от опоры № 30 ВЛ-6 кВ Ф-6-23-В до РУ-6 кВ СТП №278 - 6/0,4 кВ, г. Мыски | 2020 | 6 | 136 | 2577.2916 | 5 | 333.3015 | МЫС00-00016 от 29.02.2020
1.3.1.4.2.1 | Сооружение линейное электротехническое: ВЛИ-0,4 кВ от опоры № 3-2 ВЛИ - 0,4 кВ Ф-0,4-2 ТП № 250 - 6/0,4 кВ до концевой опоры на границе земельного уча | 2020 | 0.4 | 59 | 149.6492 | 10 | 105.1214 | 39 от 30.04.2020
1.3.1.4.2.1 | Сооружение линейное электротехническое: ВЛИ-0,4 кВ от опоры № 5, ВЛИ-0,4 кВ, Ф-0,4-1, СТП № 279 - 6/0,4 кВ до опоры, установленной на границе земельно | 2020 | 0.4 | 70 | 149.6492 | 5 | 82.9866 | 60 от 31.08.2020
1.3.1.4.2.1 | Сооружение линейное электротехническое: ВЛИ-0,4 кВ от опоры № 2, ВЛИ-0,4 кВ, Ф-0,4-2, СТП № 284-6/0,4 кВ до опоры, установленной на границе земельного | 2020 | 0.4 | 81 | 149.6492 | 5 | 115.7262 | 61 от 31.08.2020
1.3.1.4.2.1 | Сооружение линейное электротехническое: ВЛИ-0,4 кВ (по существующим конструкциям) от опоры № 42 ВЛ-0,4 кВ Ф-0,4-7 ТП-256 до опоры № 48, ВЛИ 0,4 кВ | 2020 | 0.4 | 136 | 149.6492 | 15 | 87.5288 | 68 от 31.08.2020
1.3.1.4.2.1 | Сооружение линейное электротехническое: ВЛИ-0,4 кВ от опоры № 13-5 ВЛИ - 0,4 кВ Ф-0,4-1 МТП № 282 - 6/0,4 кВ до границы земельного участка гараж № 13, | 2020 | 0.4 | 91 | 149.6492 | 5 | 124.5081 | 40 от 13.05.2020
1.3.1.4.2.1 | Сооружение линейное электротехническое: ВЛИ-0,4 кВ от опоры № 4-1 ВЛИ - 0,4 кВ Ф-0,4-1 СТП № 280 - 6/0,4 кВ до границы земельного участка гаража № 838 | 2020 | 0.4 | 124 | 149.6492 | 5 | 167.7447 | 51 от 02.07.2020
1.3.1.4.2.1 | Сооружение линейное электротехническое: ВЛИ-0,4 кВ от опоры № 2-1 ВЛИ-0,4 кВ Ф-0,4-2 СТП № 284 - 6/0,4 кВ до границы земельного участка гараж № 137, о | 2020 | 0.4 | 52 | 149.6492 | 15 | 96.4507 | 72 от 30.09.2020
1.3.1.4.2.1 | Сооружение линейное электротехническое: ВЛИ-0,4 кВ от опоры № 2-3 ВЛИ 0,4 кВ Ф-0,4-2 СТП № 284 - 6/0,4 кВ до концевой опоры ВЛИ-0,4 кВ на границе зем | 2020 | 0.4 | 83 | 149.6492 | 5 | 130.5309 | 71 от 30.09.2020
1.3.1.4.2.1 | Сооружение линейное электротехническое: ВЛ-6 кВ от опоры № 5-37 ВЛ-6 кВ Ф-0,4-1 до РУ 6 кВ МТП №288 - 6/0,4 кВ, г. Мыски | 2020 | 6 | 183 | 2577.2916 | 15 | 337.6289 | 85 от 30.11.2020
1.3.1.4.2.1 | Сооружение линейное электротехническое: ВЛИ-0,4 кВ от опоры № 5-2 ВЛИ-0,4 кВ Ф-0,4-2 СТП № 278 - 6/0,4 кВ до концевой опоры ВЛИ-0,4 кВ на границе земе | 2020 | 0.4 | 60 | 149.6492 | 5 | 96.7575 | 79 от 30.11.2020
1.3.1.4.2.1 | Сооружение линейное электротехническое: ВЛИ-0,4 кВ от опоры № 28 Ф-0,4-4 ТП № 5 - 6/0,4 кВ до концевой опоры ВЛИ-0,4 кВ на границе земельного участка | 2020 | 0.4 | 138 | 149.6492 | 8 | 171.0166 | 96 от 31.12.2020
1.3.1.4.2.1 | Сооружение линейное электротехническое: ВЛИ-0,4 кВ от опоры № 3-1-1 ВЛИ-0,4 кВ Ф-0,4-3 СТП № 278 - 6/0,4 кВ до концевой опоры ВЛИ-0,4 кВ на границе зе | 2020 | 0.4 | 138 | 149.6492 | 5 | 161.8471 | 82 от 30.11.2020
1.3.1.4.2.1 | Сооружение линейное электротехническое: ВЛИ-0,4 кВ от опоры № 56-57 ВЛИ-0,4 кВ Ф-0,4-3 КТП № 188 - 6/0,4 кВ до концевой опоры ВЛИ-0,4 кВ на границе зе | 2020 | 0.4 | 417 | 149.6492 | 15 | 355.1387 | 78 от 30.11.2020
1.3.1.4.2.1 | Сооружение линейное электротехническое: ВЛ-6 кВ от опоры № 5-28 ВЛ-6 кВ Ф-6-9-П до РУ-6 кВ ТП-МС 289 - 6/0,4 кВ, г. Мыски | 2020 | 6 | 233 | 2577.2916 | 5 | 472.5024 | 84 от 30.11.2020
1.3.1.4.2.1 | Сооружение линейное электротехническое: ВЛИ-0,4 кВ от опоры № 15 ВЛИ - 0,4 кВ Ф-0,4-2 МТП № 282 - 6/0,4 кВ до границы земельного участка гараж №371, о | 2020 | 0.4 | 129 | 149.6492 | 5 | 173.6388 | МЫС00-00058 от 21.07.2020
1.3.1.4.2.1 | Сооружение линейное электротехническое: ВЛИ-0,4 кВ от опоры № 7-1 ВЛИ 0,4 кВ Ф-0,4-1 КТП № 273 - 6/0,4 кВ до концевой опоры ВЛИ-0,4 кВ на границе земе | 2020 | 0.4 | 73 | 149.6492 | 5 | 131.2667 | 89 от 02.12.2020
1.3.1.4.2.1 | Сооружение линейное электротехническое: ВЛ-6 кВ от опоры № 56 ВЛ-6 кВ Ф-6-23-В до РУ-6 кВ ТП МС 291 - 6/0,4 кВ, г. Мыски | 2020 | 6 | 137 | 2577.2916 | 5 | 385.8855 | 95 от 31.12.2020
1.3.1.4.2.1 | Сооружение линейное электротехническое: ВЛИ-0,4 кВ от РУ-0,4 кВ ТП МС 291 - 6/0,4 кВ до концевой опоры ВЛИ-0,4 кВ на границе земельного участка садово | 2020 | 0.4 | 236 | 149.6492 | 5 | 279.2277 | 83 от 30.11.2020
1.3.1.4.2.1 | Сооружение линейное электротехническое: ВЛИ-0,4 кВ от РУ - 0,4 кВ Ф-0,4-2 СТП № 279 - 6/0,4 кВ до границы земельного участка гаража № 6, ряд № 14, об | 2020 | 0.4 | 47 | 149.6492 | 5 | 108.8539 | 49 от 30.06.2020
1.3.1.4.2.1 | Сооружение линейное электротехническое: ВЛИ-0,4 кВ от опоры № 1 ВЛИ - 0,4 кВ Ф-0,4-2 МТП № 3 - 6/0,4 кВ до границы земельного участка производственно | 2020 | 0.4 | 134 | 149.6492 | 15 | 212.74 | 66 от 31.08.2020
1.3.1.4.2.1 | Сооружение линейное электротехническое: ВЛИ-0,4 кВ от опоры № 9-3 ВЛИ - 0,4 кВ Ф-0,4-1 СТП №190 - 6/0,4 кВ до концевой опоры на границе земельного | 2020 | 0.4 | 196 | 149.6492 | 15 | 238.1124 | МЫС00-00027 от 31.03.2020
1.3.1.4.2.1 | Сооружение линейное электротехническое: ВЛИ-0,4 кВ от опоры № 5 ВЛИ - 0,4 кВ Ф-0,4-2 СТП № 279 - 6/0,4 кВ до границы земельного участка гаража № 14, р | 2020 | 0.4 | 80 | 149.6492 | 5 | 119.4137 | МЫС00-00053 от 31.07.2020
1.3.1.4.2.1 | Сооружение линейное электротехническое: ВЛИ-0,4 кВ от опоры № 9-3 ВЛИ - 0,4 кВ Ф-0,4-1 СТП №190 - 6/0,4 кВ до концевой опоры на границе земельного уч | 2020 | 0.4 | 153 | 149.6492 | 5 | 200.5928 | МЫС00-00026 от 31.03.2020
1.3.1.4.2.1 | Сооружение линейное электротехническое: ВЛЗ-6 кВ от опоры № 13 ВЛ-6 кВ Ф-6-8-Х до РУ - 6 кВ МТП № 282 - 6/0,4 кВ, г. Мыски | 2020 | 6 | 137 | 2577.2916 | 5 | 356.7524 | 42 от 31.05.2020
1.3.1.4.2.1 | Сооружение линейное электротехническое: ВЛИ-0,4 кВ от опоры 13-3 ВЛЗ- 6 кВ Ф-6-8-Х до концевой опоры на границе земельного участка гаража, гаражное о | 2020 | 0.4 | 125 | 149.6492 | 5 | 171.8232 | 37 от 30.04.2020
1.3.1.4.2.1 | Сооружение линейное электротехническое: ВЛИ-0,4 кВ от опоры № 9-4 ВЛИ - 0,4 кВ Ф-0,4-1 СТП № 190 - 6/0,4 кВ до концевой опоры на границе земельного | 2020 | 0.4 | 134 | 149.6492 | 15 | 154.0159 | МЫС00-00025 от 31.03.2020
1.3.1.4.2.1 | Сооружение линейное электротехническое: ВЛИ-0,4 кВ от опоры № 8 ВЛИ - 0,4 кВ Ф-0,4-2 СТП № 279 - 6/0,4 кВ до фасада гаража № 504, общество "МЗКГ", г. | 2020 | 0.4 | 143 | 149.6492 | 5 | 169.3084 | 50 от 30.06.2020
1.3.1.4.2.1 | Сооружение линейное электротехническое: ВЛИ-0,4 кВ от РУ - 0,4 кВ МТП № 282 - 6/0,4 кВ до концевой опоры на границе земельного участка гаража, распо | 2020 | 0.4 | 63 | 149.6492 | 5 | 131.3697 | 36 от 30.04.2020
1.3.1.4.2.1 | Сооружение линейное электротехническое: ВЛИ-0,4 кВ от опоры № 11 ВЛИ - 0,4 кВ Ф-0,4-2 МТП №282 - 6/0,4 кВ до границы земельного участка гаража № 335 | 2020 | 0.4 | 72 | 149.6492 | 15 | 138.4405 | 33 от 30.04.2020
1.3.1.4.2.1 | Сооружение линейное электротехническое: ВЛИ-0,4 кВ от опоры № 13-4 ВЛИ - 0,4 кВ Ф-0,4-1; МТП №282 - 6/0,4 кВ до концевой опоры ВЛИ - 0,4 кВ на гра | 2020 | 0.4 | 97 | 149.6492 | 5 | 127.8262 | 64 от 31.08.2020
1.3.1.4.2.1 | Сооружение линейное электротехническое: ВЛИ-0,4 кВ от опоры № 3-2-3 ВЛИ - 0,4 кВ Ф-0,4-2 ТП № 250 - 6/0,4 кВ до границы земельного участка гаража, р | 2020 | 0.4 | 57 | 149.6492 | 5 | 96.9743 | 38 от 30.04.2020
1.3.1.4.2.1 | Сооружение линейное электротехническое: ВЛ-6 кВ от опоры № 1 ВЛ-6 кВ Ф-6-13-О РП № 2, до РУ-6 кВ СТП № 284-6/0,4 кВ, гараж № 193, общество "Железобето | 2020 | 6 | 18 | 2577.2916 | 5 | 116.5193 | 44 от 31.05.2020
1.3.1.4.2.1 | Сооружение линейное электротехническое: ВЛИ-0,4 кВ от РУ-0,4 кВ СТП № 284-6/0,4 кВ до границы земельного участка гараж № 193, общество "Железобетон", | 2020 | 0.4 | 93 | 149.6492 | 5 | 165.0565 | 43 от 31.05.2020
1.3.1.4.2.1 | Сооружение линейное электротехническое: ВЛИ-0,4 кВ от РУ - 0,4 кВ КТП № 159 - 6/0,4 кВ до границы земельного участка садового дома, СНТ "Березы", ул. | 2020 | 0.4 | 403 | 149.6492 | 15 | 376.3109 | 41 от 19.05.2020
1.3.1.4.2.1 | Сооружение линейное электротехническое: ВЛИ-0,4 кВ от опоры № 4 ВЛИ - 0,4 кВ Ф-0,4-1 СТП № 280 - 6/0,4 кВ до границы земельного участка гаража № 672, | 2020 | 0.4 | 40 | 149.6492 | 5 | 81.4536 | 35 от 30.04.2020
1.3.1.4.2.1 | Сооружение линейное электротехническое: ВЛИ-0,4 кВ от опоры № 13-2, ВЛИ-0,4 кВ, Ф-0,4-1, МТП-282 до опоры, установленной на границе земельного участ | 2020 | 0.4 | 67 | 149.6492 | 5 | 86.6884 | 65 от 31.08.2020
1.3.1.4.2.1 | Сооружение линейное электротехническое: ВЛИ-0,4 кВ от РУ-0,4 кВ ТП № 50 - 6/0,4 кВ до границе земельного участка нежилого здания, ул. Куюкова, 6 "а", | 2020 | 0.4 | 43 | 149.6492 | 90 | 149.5101 | МЫС00-00032 от 07.04.2020
1.3.1.4.2.1 | Сооружение линейное электротехническое: ВЛ-6 кВ от опоры № 35 ВЛЗ - 6 кВ Ф-6-13-В до РУ - 6 кВ СТП № 285 - 6/0,4 кВ, г. Мыски | 2020 | 6 | 1021 | 2577.2916 | 30 | 1279.8836 | МЫС00-00054 от 31.07.2020
1.3.1.4.2.1 | Сооружение линейное электротехническое: ВЛИ-0,4 кВ от опоры № 73 Ф-0,4-4 ТП № 155 - 6/0,4 кВ до концевой опоры ВЛИ-0,4 кВ на границе земельного учас | 2020 | 0.4 | 86 | 149.6492 | 2 | 110.3246 | 81 от 31.11.2020
1.3.1.4.2.1 | Сооружение линейное электротехническое: ВЛИ-0,4 кВ от РУ - 0,4 кВ СТП №81 - 6/0,4 кВ до концевой опоры на границе земельного участка нежилого помеще | 2020 | 0.4 | 16 | 149.6492 | 9 | 103.1145 | НК00-000013 от 01.04.2020
1.3.1.4.2.1 | Сооружение линейное электротехническое: ВЛИ-0,4 кВ от опоры № 3/6 ВЛИ - 0,4 кВ КТП № 100 кВА СНТ "Куртуковское" - 10/0,4 кВ до концевой опоры на грани | 2020 | 0.4 | 225 | 149.6492 | 15 | 247.6399 | НК00-000009 от 29.02.2020
1.3.1.4.2.1 | Сооружение линейное электротехническое: ВЛИ-0,4 кВ от РУ - 0,4 кВ Ф-0,4-1/2 СТП №81 - 6/0,4 кВ до концевой опоры на границе земельного участка гаража | 2020 | 0.4 | 73 | 149.6492 | 8 | 169.2733 | НК00-000003 от 31.01.2020
1.3.1.4.2.1 | Сооружение линейное электротехническое: ВЛИ-0,4кВ от опоры № 1/2-7-16 ВЛИ - 0,4 кВ Ф-0,4-1/2 КТП № 371 - 6/0,4 кВ до концевой опоры на границе земе | 2020 | 0.4 | 64 | 187.0615 | 9 | 100.349 | №27 от 30.04.20
1.3.1.4.2.1 | Сооружение линейное электротехническое: ВЛИ-0,4кВ от опоры № 1/3-5 ВЛИ-0,4 кВ Ф-0,4-1/1 КТП №372 - 6/0,4 кВ до концевой опоры на границе земельного | 2020 | 0.4 | 196 | 187.0615 | 9 | 222.8141 | №47 от 16.06.20
1.3.1.4.2.1 | Сооружение линейное электротехническое: ЛЭП-0,4 кВ от РУ - 0,4 кВ Ф-0,4-1/2 КТП №12 - 6/0,4 кВ до концевой опоры на границе земельного участка гаража | 2020 | 0.4 | 164 | 149.6492 | 9 | 208.254 | №98 от 01.10.20
1.3.1.4.2.1 | Сооружение линейное электротехническое: ВЛЗ-6 кВ от опоры № 14 ВЛ-6 кВ Ф-6-29-А ПС 35/6 кВ "Абашевская 3/4" до РУ - 6 кВ СТП №933 - 6/0,4 кВ, д. Есау | 2020 | 6 | 71 | 2577.2916 | 15 | 443.7534 | №67 от 31.07.20
1.3.1.4.2.1 | Сооружение линейное электротехническое: ВЛИ-0,4 кВ от опоры № 2 В ЛИ - 0,4 кВ ф-0,4-1/1 КТП №841 - 10/0,4 кВ до концевой опоры на границе земельного у | 2020 | 0.4 | 122 | 149.6492 | 15 | 122.4054 | 33 от 20.05.2020
1.3.1.4.2.1 | Сооружение линейное электротехническое: ВЛИ-0,4 кВ от РУ - 0,4 кВ Ф-0,4-1/2 СТП № 950 - 10/0,4 кВ до концевой опоры на границе земельного участка с ка | 2020 | 0.4 | 112 | 149.6492 | 15 | 255.5795 | 41 от 29.05.2020
1.3.1.4.2.1 | Сооружение линейное электротехническое: ВЛИ-0,4 кВ от опоры № 3/5 ВЛИ - 0,4 кВ ТП "ТСЖ Мирное" - 6/0,4 кВ до концевой опоры на границе земельного учас | 2020 | 0.4 | 42 | 149.6492 | 9 | 86.2278 | НК00-000001 от 31.01.2020
1.3.1.4.2.1 | Сооружение линейное электротехническое: ВЛИ-0,4 кВ по существующим конструкциям от РУ-0,4 кВ Ф-0,4-1/2 КТП № 841-10/0,4 кВ до концевой опоры на границ | 2020 | 0.4 | 288 | 149.6492 | 15 | 122.8145 | 23 от 01.04.2020
1.3.1.4.2.1 | Сооружение линейное электротехническое: ВЛИ-0,23 кВ от опоры № 1 Ф-0,4-1/1 КТП №39 - 6/0,4 кВ до концевой опоры в районе места установки интеллектуаль | 2020 | 0.4 | 60 | 149.6492 | 1 | 120.438 | НК00-000006 от 29.02.2020
1.3.1.4.2.1 | Сооружение линейное электротехническое: ВЛИ-0,4 кВ от опоры № 1 ВЛИ - 0,4 кВ Ф-0,4-1/1 СТП №555 - 10/0,4 кВ до концевой опоры ВЛИ - 0,4 кВ на границе | 2020 | 0.4 | 51 | 149.6492 | 9 | 106.6899 | НК00-000007 от 29.02.2020
1.3.1.4.2.1 | Сооружение линейное электротехническое: ВЛИ-0,4 кВ от РУ - 0,4 кВ МТП № 298 - 6/0,4 кВ до концевой опоры на границе земельного участка нежилого поме | 2020 | 0.4 | 222 | 149.6492 | 15 | 408.6273 | 116 от 26.11.2020
1.3.1.4.2.1 | Сооружение линейное электротехническое: ВЛИ-0,4 кВ от РУ - 0,4 кВ Ф-0,4-1/2 СТП № 555 - 10/0,4 кВ до концевой опоры на границе земельного участка № 51 | 2020 | 0.4 | 154 | 149.6492 | 15 | 256.9033 | НК00-000014 от 01.04.2020
1.3.1.4.2.1 | Сооружение линейное электротехническое: ВЛИ-0,4 кВ от опоры № 4 ВЛИ - 0,4 кВ Ф-0,4-1/2 СТП №704 - 6/0,4 кВ до концевой опоры на границе земельного уч | 2020 | 0.4 | 85 | 149.6492 | 15 | 113.5664 | №28 от 30.04.20
1.3.1.4.2.1 | Сооружение линейное электротехническое: ВЛИ-0,4 кВ от опоры № 2 ВЛИ - 0,4 кВ Ф-0,4-1/1 СТП №704 - 6/0,4 кВ до концевой опоры на границе земельного уча | 2020 | 0.4 | 147 | 149.6492 | 15 | 190.3884 | №40 от 29.05.20
1.3.1.4.2.1 | Сооружение линейное электротехническое: ВЛИ-0,4кВ от опоры № 1 ВЛИ- 0,4 кВ Ф-0,4-1/2 до концевой опоры на границе земельного участка садового дома по | 2020 | 0.4 | 233 | 187.0615 | 9 | 243.3328 | 124 от 27.11.2020
1.3.1.4.2.1 | Сооружение линейное электротехническое: ВЛИ-0,4 кВ (по существующим конструкциям) от РУ- 0,4 кВ Ф-0,4-1/3 КТП № 705-6/0,4 кВ до опоры №3 ВЛИ- 0,4 кВ К | 2020 | 0.4 | 45 | 149.6492 | 15 | 41.0087 | №97 от 01.10.20
1.3.1.4.2.1 | Сооружение линейное электротехническое: ВЛИ-0,4 кВ от опоры № 3 ВЛИ - 0,4 кВ КТП № 705-6/0,4 кВ до концевой опоры на границе земельного участка гараж | 2020 | 0.4 | 23 | 149.6492 | 15 | 57.4881 | №96 от 01.10.20
1.3.1.4.2.1 | Сооружение линейное электротехническое: ВЛИ-0,4кВ от РУ- 0,4 кВ КТП №373 - 6/0,4 кВ до концевой опоры на границе земельного участка садового дома по у | 2020 | 0.4 | 318 | 187.0615 | 9 | 353.6716 | №127 от 30.11.20
1.3.1.4.2.1 | Сооружение линейное электротехническое: ВЛИ-0,4 кВ (по существующим конструкциям) от РУ- 0,4 кВ Ф-0,4-1/1 КТП №688 - 10/0,4 кВ до опоры № 26 ВЛИ- 0,4 | 2020 | 0.4 | 21 | 187.0615 | 15 | 41.9784 | №133 от 30.11.20
1.3.1.4.2.1 | Сооружение линейное электротехническое: ВЛИ-0,4 кВ от опоры №26 ВЛИ-0,4 кВ Ф-0,4-1/1 КТП № 688 - 10/0,4 кВ до концевой опоры на границе земельного уча | 2020 | 0.4 | 101 | 187.0615 | 15 | 112.8503 | №123 от 27.11.20
1.3.1.4.2.1 | Сооружение линейное электротехническое: ВЛИ-0,4 кВ (по существующим конструкциям) от РУ- 0,4 кВ Ф-0,4-1/2 КТП №374 - 6/0,4 кВ до опоры № 1 ВЛИ- 0,4 к | 2020 | 0.4 | 20 | 187.0615 | 9 | 51.2243 | 157 от 31.12.2020
1.3.1.4.2.1 | Сооружение линейное электротехническое: ВЛИ-0,4 кВ от опоры № 1/2-7-9 ВЛИ- 0,4 кВ Ф-0,4-1/2 КТП №371 - 6/0,4 кВ до концевой опоры на границе земель | 2020 | 0.4 | 40 | 149.6492 | 9 | 77.7426 | №103 от 14.10.20
1.3.1.4.2.1 | Сооружение линейное электротехническое: ВЛИ-0,4 кВ (по существующим конструкциям) от РУ- 0,4 кВ Ф-0,4-1/3 МТП № 300- 6/0,4 кВ до опоры № 27/9 Ф-6-31-П | 2020 | 0.4 | 135 | 187.0615 | 15 | 101.9343 | 175 от 30.11.2020
1.3.1.4.2.1 | Сооружение линейное электротехническое: ВЛИ-0,4кВ от опоры № 12/15 ВЛИ- 0,4 кВ Ф-0,4-1/2 КТП №370 - 6/0,4 кВ до концевой опоры на границе земельног | 2020 | 0.4 | 103 | 187.0615 | 9 | 136.3865 | №165 от 31.12.20
1.3.1.4.2.1 | Сооружение линейное электротехническое: ВЛЗ-6 кВ от опоры №27 ВЛ- 6 кВ Ф-27-459 до РУ- 6 кВ КТП № 505 - 6/0,4 кВ, г. Новокузнецк | 2020 | 6 | 37 | 2577.2916 | 15 | 204.9997 | 166 от 30.11.2020
1.3.1.4.2.1 | Сооружение линейное электротехническое: ВЛИ-0,4кВ от РУ 0,4 кВ КТП №505 - 6/0,4 кВ до концевой опоры на границе земельного участка жилого дома по ул. | 2020 | 0.4 | 421 | 187.0615 | 15 | 454.7358 | 161 от 31.12.2020
1.3.1.4.2.1 | Сооружение линейное электротехническое: ВЛЗ-10 кВ от опоры № 120/24/23 ВЛ-10 кВ Ф-10-14-А до РУ 10 кВ КТП №743 - 10/0,4 кВ, Новокузнецкий район | 2020 | 10 | 14 | 4295.486 | 15 | 93.5957 | 170 от 22.12.2020
1.3.1.4.2.1 | Сооружение линейное электротехническое: ЛЭП-0,4 кВ от РУ-0,4 кВ КТП №743 - 10/0,4 кВ до концевой опоры на границе земельного участка садового дома, | 2020 | 0.4 | 102 | 149.6492 | 15 | 192.4825 | 164 от 31.12.2020
1.3.1.4.2.1 | Сооружение линейное электротехническое: ВЛИ-0,4 кВ (по существующим конструкциям) от РУ 0,4 кВ Ф-0,4-1/2 КТП №377 - 6/0,4 кВ до опоры № 1 ВЛИ-0,4 | 2020 | 0.4 | 52 | 187.0615 | 9 | 94.9965 | 134 от 31.12.2020
1.3.1.4.2.1 | Сооружение линейное электротехническое: ВЛИ-0,4 кВ от опоры № 1 ВЛИ-0,4 кВ Ф-0,4-1/2 КТП №377 - 6/0,4 кВ до концевой опоры на границе земельного уч | 2020 | 0.4 | 230 | 187.0615 | 9 | 346.1406 | 130 от 31.12.2020
1.3.1.4.2.1 | Сооружение линейное электротехническое: ВЛЗ-6 кВ от опоры № 42 ВЛЗ- 6 кВ Ф-6-20-П до РУ- 6 кВ КТП №374- 6/0,4 кВ, г. Новокузнецк | 2020 | 6 | 3 | 2577.2916 | 9 | 72.891 | 184 от 22.12.2020
1.3.1.4.2.1 | Сооружение линейное электротехническое: ВЛИ-0,4 кВ от РУ- 0,4 кВ Ф-0,4-1/2 СТП №707 - 6/0,4 кВ до приемной траверсы-трубостойки на фасаде гаража № 20 | 2020 | 0.4 | 59 | 149.6492 | 15 | 119.6067 | 76 от 31.08.2020
1.3.1.4.2.1 | Сооружение линейное электротехническое: ВЛЗ-6 кВ от РУ-6 кВ КТП № 376 - 6/0,4 кВ до РУ- 6 кВ КТП №377 - 6/0,4 кВ, г. Новокузнецк | 2020 | 6 | 292 | 2577.2916 | 9 | 414.0368 | 163 от 22.12.2020
1.3.1.4.2.1 | Сооружение линейное электротехническое: ВЛИ-0,4 кВ от РУ-0,4 кВ Ф-0,4-1/1 КТП № 377 - 6/0,4 кВ до концевой опоры на границе земельного участка садов | 2020 | 0.4 | 136 | 187.0615 | 9 | 185.3864 | 169 от 22.12.2020
1.3.1.4.2.1 | Сооружение линейное электротехническое: ВЛИ-0,4 кВ от РУ- 0,4 кВ КТП № 375 - 6/0,4 кВ до концевой опоры на границе земельного участка садового дома | 2020 | 0.4 | 47 | 187.0615 | 9 | 115.1417 | №180 от 31.12.20
1.3.1.4.2.1 | Сооружение линейное электротехническое: ВЛИ-0,4кВ от опоры № 10 ВЛИ-0,4 кВ КТП №372 - 6/0,4 кВ до концевой опоры на границе земельного участка садо | 2020 | 0.4 | 288 | 187.0615 | 9 | 295.8429 | 148 от 30.11.2020
1.3.1.4.2.1 | Сооружение линейное электротехническое: ВЛИ-0,4 кВ от опоры № 1 ВЛИ-0,4 кВ СТП № 631 - 6/0,4 кВ до концевой опоры на границе земельного участка неж | 2020 | 0.4 | 29 | 149.6492 | 15 | 77.8705 | №172 от 31.12.20
1.3.1.4.2.1 | Сооружение линейное электротехническое: ВЛИ-0,4 кВ от опоры № 3 ВЛИ - 0,4 кВ Ф-0,4-1/1 СТП №704 - 6/0,4 кВ до концевой опоры на границе земельного уча | 2020 | 0.4 | 26 | 149.6492 | 15 | 75.9128 | №52 от 18.06.20
1.3.1.4.2.1 | Сооружение линейное электротехническое: ВЛИ-0,4 кВ от опоры № 37/13/1-4 ВЛИ-0,4 кВ Ф-0,4-1/1 МТП №2 СНТ Малиновая горка - 6/0,4 кВ до границы земельно | 2020 | 0.4 | 69 | 149.6492 | 15 | 100.0967 | 168 от 28.12.2020
1.3.1.4.2.1 | Сооружение линейное электротехническое: ВЛИ-0,4кВ от опоры № 11 ВЛИ-0,4 кВ Ф-0,4-1/1 КТП №664 - 6/0,4 кВ до концевой опоры на границе земельного участ | 2020 | 0.4 | 53 | 187.0615 | 15 | 91.0125 | 176 от 28.12.2020
1.3.1.4.2.1 | Сооружение линейное электротехническое: ВЛИ-0,4кВ от опоры № 2 ВЛИ-0,4 кВ КТП № 375 - 6/0,4 кВ до концевой опоры на границе земельного участка 9, ул | 2020 | 0.4 | 66 | 187.0615 | 9 | 94.7328 | 183 от 28.12.2020
1.3.1.4.2.1 | Сооружение линейное электротехническое: ВЛИ-0,4 кВ от опоры № 104-02/1 ВЛЗ-6 кВ Ф-3-Точилино до концевой опоры на границе земельного участка жилого до | 2020 | 0.4 | 112 | 187.0615 | 15 | 154.944 | 167 от 28.12.2020
1.3.1.4.2.1 | Сооружение линейное электротехническое: ВЛЗ-6 кВ от опоры № 104-02 ВЛЗ-6 кВ Ф-3-Точилино до РУ-6 кВ КТП № 664 - 6/0,4 кВ, г. Новокузнецк | 2020 | 6 | 58 | 2577.2916 | 15 | 176.9035 | №78 от 31.08.20
1.3.1.4.2.1 | Сооружение линейное электротехническое: ВЛИ-0,4 кВ от РУ-0,4 кВ КТП № 664 - 6/0,4 кВ до концевой опоры на границе земельного участка жилого дома по ул | 2020 | 0.4 | 67 | 187.0615 | 15 | 313.6313 | №81 от 31.08.20
1.3.1.4.2.1 | Сооружение линейное электротехническое: ВЛИ-0,4 кВ от опоры № 1 ВЛИ - 0,4 кВ Ф-0,4-1/1 СТП №81 - 6/0,4 кВ до концевой опоры на границе земельного учас | 2020 | 0.4 | 270 | 149.6492 | 9 | 180.3571 | №55 от 03.07.20
1.3.1.4.2.1 | Сооружение линейное электротехническое: ВЛИ-0,4кВ от опоры № 12 ВЛИ- 0,4 кВ Ф-0,4-1/2 КТП №376 - 6/0,4 кВ до концевой опоры на границе земельного учас | 2020 | 0.4 | 80 | 187.0615 | 9 | 92.7038 | №174 от 28.12.20
1.3.1.4.2.1 | Сооружение линейное электротехническое: ВЛИ-0,4кВ от РУ-0,4 кВ КТП №302 КЭнК - 6/0,4 кВ до концевой опоры на границе земельного участка садового дома | 2020 | 0.4 | 268 | 187.0615 | 9 | 355.467 | 91 от 17.09.2020
1.3.1.4.2.1 | Сооружение линейное электротехническое: ВЛЗ-10 кВ от опоры № 46 ВЛ10 кВ Ф-10-2-Т до РУ-10 кВ КТП № 20-10/0,4 кВ | 2020 | 10 | 288 | 4295.486 | 9 | 571.2722 | 173 от 31.12.2020
1.3.1.4.2.1 | Сооружение линейное электротехническое: ВЛИ-0,4 кВ (по существующим конструкциям) от РУ 0,4 кВ СТП № 704-6/0,4 кВ до опоры № 4 СТП № 704-6/0,4 кВ | 2020 | 0.4 | 65 | 149.6492 | 5 | 62.0243 | №104 от 01.10.20
1.3.1.4.2.1 | Сооружение линейное электротехническое: ВЛИ-0,4 кВ от опоры № 4 ВЛИ-0,4 кВ ф-0,4-2 СТП № 704-6/0,4 кВ до концевой опоры на границе земельного участк | 2020 | 0.4 | 58 | 149.6492 | 5 | 102.6438 | №86 от 31.08.20
1.3.1.4.2.1 | Сооружение линейное электротехническое: ВЛИ 0,4 кВ от РУ 0,4 кВ ТП-НВ 708 до конце-вой опоры на границе земельного участка нежилого помещения по адрес | 2020 | 0.4 | 174 | 149.6492 | 15 | 270.9405 | №162 от 31.12.20
1.3.1.4.2.1 | Сооружение линейное электротехническое: ВЛЗ-6 кВ от РУ-6 кВ КТП № 372 -6/0,4 кВ до РУ- 6кВ КТП № 373-6/0,4 кВ, СНТ "Стройиндустрия | 2020 | 6 | 458 | 2577.2916 | 15 | 519.71 | №187 от 31.12.20
1.3.1.4.2.1 | Сооружение линейное электротехническое: ВЛИ-0,4 кВ от РУ-0,4 кВ КТП № 373 - 6/0,4 кВ до концевой опоры на границе земельного участка садового дома по | 2020 | 0.4 | 224 | 187.0615 | 15 | 331.6006 | №192 от 31.12.20
1.3.1.4.2.1 | Сооружение линейное электротехническое: ВЛЗ-6 кВ от опоры № 2/11 ВЛЗ- 6 кВ ф.6-13-141 до РУ-6 кВ КТП № 303-6/0,4 кВ, г. Новокузнецк | 2020 | 6 | 196 | 2577.2916 | 15 | 465.8144 | №111 от 19.10.20
1.3.1.4.2.1 | Сооружение линейное электротехническое: ВЛИ-0,4кВ от РУ-0,4 кВ ф.0,4-1 КТП №303-6/0,4 кВ до концевой опоры на границе земельного участка жилого дома п | 2020 | 0.4 | 79 | 187.0615 | 15 | 126.6214 | №94 от 25.09.20
1.3.1.4.2.1 | Сооружение линейное электротехническое: ВЛЗ-6 кВ от РУ- 6 кВ КТП №373 - 6/0,4 кВ до РУ- 6 кВ КТП №376 - 6/0,4 кВ, г. Новокузнецк | 2020 | 6 | 1284 | 2577.2916 | 15 | 1360.2172 | 153 от 31.12.2020
1.3.1.4.2.1 | Сооружение линейное электротехническое: ВЛИ-0,4 кВ от РУ- 0,4 кВ Ф-0,4-1/1 КТП №376 - 6/0,4 кВ до концевой опоры на границе земельного участка садовог | 2020 | 0.4 | 292 | 187.0615 | 15 | 420.2252 | 131 от 31.12.2020
1.3.1.4.2.1 | Сооружение линейное электротехническое: ВЛИ-0,4 кВ от опоры № 5 ВЛИ - 0,4 кВ Ф-0,4-1/2 КТП № 705 - 6/0,4 кВ до концевой опоры на границе земельного уч | 2020 | 0.4 | 47 | 149.6492 | 15 | 110.3653 | №95 от 01.10.20
1.3.1.4.2.1 | Сооружение линейное электротехническое: ЛЭП-0,4 кВ от РУ-0,4 кВ КТП №12 - 6/0,4 кВ до концевой опоры на границе земельного участка гаража по ул. Хлебо | 2020 | 0.4 | 124 | 149.6492 | 9 | 266.4596 | №54 от 30.06.20
1.3.1.4.2.1 | Сооружение линейное электротехническое: ВЛЗ-6 кВ от опоры № 12 ВЛ-6 кВ Ф-43 ЦРП №1 Ф-6-6-С ПС 110/35/6 кВ "Северная" до РУ - 6 кВ КТП № 705 - 6/0,4 | 2020 | 6 | 55 | 2577.2916 | 15 | 186.8295 | 64 от 03.07.2020
1.3.1.4.2.1 | Сооружение линейное электротехническое: ВЛИ-0,4 кВ от РУ - 0,4 кВ КТП №705 - 6/0,4 кВ до концевой опоры на границе земельного участка гаража по ул. Д | 2020 | 0.4 | 53 | 149.6492 | 15 | 120.0649 | 48 от 16.06.2020
1.3.1.4.2.1 | Сооружение линейное электротехническое: ВЛИ-0,4 кВ от РУ - 0,4 кВ Ф-0,4-1/2 КТП № 705 - 6/0,4 кВ до концевой опоры на границе земельного участка гараж | 2020 | 0.4 | 67 | 149.6492 | 15 | 151.4958 | 83 от 31.08.2020
1.3.1.4.2.1 | Сооружение линейное электротехническое: ВЛИ-0,4кВ от РУ-0,4 кВ КТП №304 - 6/0,4 кВ до концевой опоры на границе земельного участка садового дома, СНТ | 2020 | 0.4 | 210 | 187.0615 | 9 | 286.5079 | №154 от 31.12.20
1.3.1.4.2.1 | Сооружение линейное электротехническое: ВЛИ-0,4кВ от опоры № 3 ВЛ-0,4 кВ Ф-0,4-1/1 КТП № 303 - 6/0,4 кВ до концевой опоры на границе земельного участ | 2020 | 0.4 | 104 | 187.0615 | 15 | 142.4515 | №102 от 14.10.20
1.3.1.4.2.1 | Сооружение линейное электротехническое: ВЛЗ-6 кВ от опоры № 5 Ф-13-141 до РУ-6 кВ КТП № 295 - 6/0,4 кВ, г. Новокузнецк | 2020 | 6 | 25 | 2577.2916 | 15 | 125.5096 | 138 от 30.11.2020
1.3.1.4.2.1 | Сооружение линейное электротехническое: ВЛИ-0,4 кВ от РУ- 0,4 кВ КТП №295 - 6/0,4 кВ до концевой опоры на границе земельного участка жилого дома по пе | 2020 | 0.4 | 23 | 149.6492 | 15 | 77.2591 | 137 от 30.11.2020
1.3.1.4.2.1 | Сооружение линейное электротехническое: ВЛИ-0,4 кВ (по существующим конструкциям) от РУ- 0,4 кВ Ф-0,4-1/2 КТП №303 - 6/0,4 кВ до опоры № 3 ВЛИ-0,4 кВ | 2020 | 0.4 | 58 | 187.0615 | 9 | 64.0347 | №84 от 31.08.20
1.3.1.4.2.1 | Сооружение линейное электротехническое: ВЛИ-0,4кВ от опоры № 3 ВЛИ-0,4 кВ ф-0,4-1/1 до концевой опоры на границе земельного участка жилого дома по ул | 2020 | 0.4 | 141 | 187.0615 | 9 | 186.0441 | №90 от 17.09.20
1.3.1.4.2.1 | Сооружение линейное электротехническое: ВЛЗ-6 кВ от опоры № 23 ВЛ - 6 кВ Ф-6-10-М до РУ - 6 кВ СТП № 315 - 6/0,4 кВ, г. Новокузнецк | 2020 | 6 | 83 | 2577.2916 | 55 | 202.1806 | №53 от 30.06.20
1.3.1.4.2.1 | Сооружение линейное электротехническое: BЛ-6 кВ от опоры № 15/6 ВЛ - 6 кВ Ф-6-31-С до РУ-6 кВ СТП № 12 - 6/0,4 кВ, г. Новокузнецк | 2020 | 6 | 56 | 2577.2916 | 140 | 244.899 | НК00-000012 от 31.03.2020
1.3.1.4.2.1 | Сооружение линейное электротехническое: ВЛЗ-10 кВ по существующим конструкциям от опоры № 13 ВЛИ-0,4 кВ Ф-0,4-1/1, КТП СНТ «Сосновый бор» - 10/0,4 кВ | 2020 | 10 | 173 | 4295.486 | 25 | 126.5561 | 106 от 01.10.2020
1.3.1.4.2.1 | Сооружение линейное электротехническое: ВЛИ-0,4 кВ по существующим конструкциям от РУ - 0,4 кВ КТП СНТ "Чистые Пруды-Н" - 10/0,4 кВ до опоры № 6 ВЛИ | 2020 | 0.4 | 153 | 149.6492 | 85 | 92.4522 | №108 от 01.10.20
1.3.1.4.2.1 | Сооружение линейное электротехническое: ВЛ-6 кВ от ВЛ-6 кВ Ф-4-109 до РУ-6 кВ СТП №707 - 6/0,4 кВ, г. Новокузнецк | 2020 | 6 | 30 | 2577.2916 | 50 | 64.4323 | 85 от 13.08.2020
1.3.1.4.2.1 | Сооружение линейное электротехническое: ЛЭП- 6 кВ от РУ - 6 кВ ТП №7 - 6/0,4 кВ до РУ - 6 кВ КТП №27 - 6/0,4 кВ, г. Новокузнецк | 2020 | 6 | 269 | 2577.2916 | 50 | 825.0748 | №24 от 01.04.20
1.3.1.4.2.1 | Сооружение линейное электротехническое: ВЛЗ-6 кВ от опоры № 20 ВЛ-6 кВ Ф-ЗЖБК-2 до РУ- 6 кВ КТП № 46-6/0,4 кВ, г. Новокузнецк | 2020 | 6 | 82 | 2577.2916 | 150 | 221.5897 | 29 от 30.04.2020
1.3.1.4.2.1 | Сооружение линейное электротехническое: ВЛЗ- 6 кВ от опоры № 11 ВЛЗ - 6 кВ Ф-19-286 до РУ - 6 кВ КТП № 633 - 6/0,4 кВ, г. Новокузнецк | 2020 | 6 | 136 | 2577.2916 | 140 | 371.642 | №26 от 30.04.20
1.3.1.4.2.1 | Сооружение линейное электротехническое: ВЛЗ- 6 кВ от опоры № 15 ВЛ - 6 кВ Ф-19-286 до РУ - 6 кВ КТП № 632 - 6/0,4 кВ, г. Новокузнецк | 2020 | 6 | 28 | 2577.2916 | 100 | 74.8323 | 59 от 03.07.2020
1.3.1.4.2.1 | Сооружение линейное электротехническое: ВЛЗ- 6 кВ от опоры № 2 ВЛЗ - 6 кВ Ф-13-141 до РУ - 6 кВ КТП №299 - 6/0,4 кВ, г. Новокузнецк | 2020 | 6 | 427 | 2577.2916 | 80 | 869.0718 | 57 от 03.07.2020
1.3.1.4.2.1 | Сооружение линейное электротехническое: ВЛЗ- 6 кВ от опоры № 27 ВЛ - 6 кВ Ф-6-31-П до РУ - 6 кВ МТП №300 - 6/0,4 кВ, г. Новокузнецк | 2020 | 6 | 342 | 2577.2916 | 32 | 638.4281 | №68 от 31.07.20
1.3.1.4.2.1 | Сооружение линейное электротехническое: ВЛИ-0,4 кВ от РУ-0,4 кВ МТП № 300 - 6/0,4 кВ до концевой опоры, установленной на границе земельного участка са | 2020 | 0.4 | 44 | 149.6492 | 32 | 84.3251 | №73 от 31.07.20
1.3.1.4.2.1 | Сооружение линейное электротехническое: ВЛИ-0,4 кВ (по существующим конструкциям) от РУ - 0,4 кВ КТП № 13 - 6/0,4 кВ до концевой опоры на границе зем | 2020 | 0.4 | 218 | 149.6492 | 30 | 116.7447 | 21 от 01.04.2020
1.3.1.4.2.1 | Сооружение линейное электротехническое: ВЛ- 6кВ от опоры № 5 ВЛ- 6 кВ ф.6-1-14-ТБО ПС 110 кВ ОП-19 до РУ-6 кВ КТП-16, г. Новокузнецк | 2020 | 6 | 16 | 2577.2916 | 100 | 133.8679 | 125 от 27.11.2020
1.3.1.4.2.1 | Сооружение линейное электротехническое: ВЛЗ-10 кВ от опоры № 6/3-14 Ф-20-Сады до РУ- 10 кВ КТП №32 - 10/0,4 кВ, г. Новокузнецк | 2020 | 10 | 49 | 4295.486 | 140 | 169.03 | 143 от 30.11.2020
1.3.1.4.2.1 | Сооружение линейное электротехническое: ВЛИ- 0,4 кВ от РУ- 0,4 кВ КТП №32 - 10/0,4 кВ до концевой опоры на границе земельного участка комплекса гараж | 2020 | 0.4 | 15 | 187.0615 | 140 | 92.0515 | 112 от 19.10.2020
1.3.1.4.2.1 | Сооружение линейное электротехническое: ВЛ- 0,4 кВ (по существующим конструкциям) от РУ- 0,4 кВ КТП №304- 6/0,4 кВ до опоры № 19/30 ВЛ-6 кВ ф.6-31-П | 2020 | 0.4 | 148 | 187.0615 | 31.65 | 85.9109 | №99 01.10.20
1.3.1.4.2.1 | Сооружение линейное электротехническое: ВЛ-0,4 кВ от опоры №19/30 ВЛ-6 кВ Ф-6-31-П до концевой опоры на границе земельного участка садового дома, СНТ | 2020 | 0.4 | 60 | 187.0615 | 31.65 | 90.7264 | №113 от 30.10.20
1.3.1.4.2.1 | Сооружение линейное электротехническое: ЛЭП-6 кВ от РУ- 6 кВ КТП № 302 КЭнК - 6/0,4 кВ до РУ- 6 кВ КТП № 304 - 6/0,4 кВ, г.Новокузнецк | 2020 | 6 | 617 | 2577.2916 | 31.65 | 844.6477 | №158 от 31.12.20
1.3.1.4.2.1 | Сооружение линейное электротехническое: ВЛИ 0,4 кВ от РУ 0,4 кВ ТП-НВ 401 до концевой опоры на границе земельного участка жилого дома по ул. Еловая, | 2020 | 0.4 | 26 | 187.0615 | 30 | 81.6532 | 171 от 31.12.2020
1.3.1.4.2.1 | Сооружение линейное электротехническое: ВЛИ-0,4 кВ (по существующим конструкциям) от РУ-0,4 кВ КТП №662 "КЭнК" - 6/0,4 кВ до опоры № 2/16 Ф-9-709, г. | 2020 | 0.4 | 37 | 187.0615 | 30 | 47.0796 | 149 от 19.10.2020
1.3.1.4.2.1 | Сооружение линейное электротехническое:ВЛИ- 0,4 кВ (по существуюшим конструкциям) от РУ- 0,4 кВ СТП "Большевик-3" - 6/0,4 кВ до концевой опоры на гра | 2020 | 0.4 | 150 | 187.0615 | 100 | 97.6157 | 181 от 30.11.2020
1.3.1.4.2.1 | Сооружение линейное электротехническое: ВЛИ-0,4 кВ (по существующим конструкциям) от РУ- 0,4 кВ КТП 320кВА п.Таргай - 10/0,4 кВ до опоры № 5 ВЛИ- | 2020 | 0.4 | 119 | 187.0615 | 60 | 81.9523 | 185 от 31.12.2020
1.3.1.4.2.1 | Сооружение линейное электротехническое: ВЛИ-0,4 кВ от опоры № 5 ВЛИ-0,4 кВ КТП 320кВА п.Таргай - 10/0,4 кВ до концевой опоры на границе земельного уч | 2020 | 0.4 | 229 | 187.0615 | 60 | 270.4563 | 195 от 28.12.2020
1.3.1.4.2.1 | Сооружение линейное электротехническое: ВЛИ-0,4 кВ (по существующим конструк-циям) от опоры №15/6 ВЛИ-0,4 кВ КТП №13 - 6/0,4 кВ до концевой опоры на г | 2020 | 0.4 | 73 | 187.0615 | 50 | 65.1187 | 43 от 29.05.2020
1.3.1.4.2.1 | Сооружение линейное электротехническое: ВЛЗ- 6 кВ от опоры № 12 ВЛЗ-6 кВ Ф-19-286 до РУ-6 кВ МТП № 634 - 6/0,4 кВ, г. Новокузнецк | 2020 | 6 | 181 | 2577.2916 | 150 | 510.6938 | 101 от 02.10.2020
1.3.1.4.2.1 | Сооружение линейное электротехническое: ВЛИ-0,4 кВ от РУ - 0,4 кВ СТП № 518 - 6/0,4 кВ до концевой опоры на границе земельного участка нежилого здания | 2020 | 0.4 | 270 | 149.6492 | 40 | 147.5293 | №58 от 03.07.20
1.3.1.4.2.1 | Сооружение линейное электротехническое: ВЛИ-0,4 кВ от опоры № 9/3/3 ВЛИ-0,4 кВ СТП № 115 - 6/0,4 кВ до концевой опоры, установленной на границе земель | 2020 | 0.4 | 59 | 149.6492 | 2.4 | 80.4813 | 0О00-00040 от 31.10.20
1.3.1.4.2.1 | Сооружение линейное электротехническое: ВЛИ-0,4 кВ от опоры № 5 ВЛИ-0,4 кВ КТП № 127 - 6/0,4 кВ до концевой опоры, установленной на границе земельного | 2020 | 0.4 | 141 | 149.6492 | 15 | 170.6409 | 0О00-00039 от 19.10.20
1.3.1.4.2.1 | Сооружение линейное электротехническое: ВЛИ-0,4 кВ от опоры № 4/1/1 ВЛИ-0,4 кВ СТП № 115 - 6/0,4 кВ до концевой опоры, установленной на границе земель | 2020 | 0.4 | 45 | 149.6492 | 2.5 | 75.9416 | 0О00-00007 от 31.05.20
1.3.1.4.2.1 | Сооружение линейное электротехническое: ВЛИ-0,4 кВ от РУ-0,4 кВ КТП № 193 - 6/0,4 кВ до концевой опоры, установленной на границе земельного участка до | 2020 | 0.4 | 461 | 149.6492 | 15 | 350.4953 | 0О00-00038 от 02.10.20
1.3.1.4.2.1 | Сооружение линейное электротехническое: ВЛИ-0,4 кВ от опоры № 81 ВЛИ-0,4 кВ МТП № 12 - 6/0,4 кВ до фасада садового дома, СДТ "Жемчужина", уч. 44, к.н. | 2020 | 0.4 | 62 | 149.6492 | 15 | 91.681 | 0О00-000051 от 30.11.20
1.3.1.4.2.1 | Сооружение линейное электротехническое: ВЛИ-0,4 кВ от опоры № 9/4 ВЛИ-0,4 кВ СТП № 115 - 6/0,4 кВ до фасада гаража, район Карьера, блок 15, гараж 20, | 2020 | 0.4 | 41 | 149.6492 | 2.3 | 71.3987 | 0О00-000046 от 17.11.20
1.3.1.4.2.1 | Сооружение линейное электротехническое: ВЛИ-0,4 кВ от опоры № 9/13/2 ВЛИ-0,4 кВ СТП № 115 - 6/0,4 кВ до фасада гаража, район карьера, блок 21, гараж 2 | 2020 | 0.4 | 39 | 149.6492 | 5 | 71.7221 | 0О00-000057 от 15.12.20
1.3.1.4.2.1 | Сооружение линейное электротехническое: ВЛИ-0,4 кВ от опоры № 9/3/3 ВЛИ-0,4 кВ Ф-0,4-2, СТП № 115 - 6/0,4 кВ до концевой опоры, установленной на грани | 2020 | 0.4 | 58 | 149.6492 | 2.4 | 93.239 | 0О00-00006 от 31.05.20
1.3.1.4.2.1 | Сооружение линейное электротехническое: ВЛ-0,4 кВ от опоры № 33 ВЛ-0,4 кВ КТП №189 - 6/0,4 кВ до дома № 63 СДТ Сосенка, Новокузнецкий район | 2020 | 0.4 | 251 | 149.6492 | 15 | 275.4053 | 0О00-000067 от 31.12.20
1.3.1.4.2.1 | Сооружение линейное электротехническое: ВЛИ-0,4 кВ от опоры № 37 ВЛИ-0,4 кВ МТП №12 - 6/0,4 кВ до концевой опоры, установленной на границе земельного | 2020 | 0.4 | 61 | 149.6492 | 15 | 87.9362 | 0О00-000066 от 31.12.20
1.3.1.4.2.1 | Сооружение линейное электротехническое: ВЛИ-0,4 кВ от опоры № 9/3 ВЛИ-0,4 кВ СТП № 115 - 6/0,4 кВ до концевой опоры, установленной на границе земельно | 2020 | 0.4 | 137 | 149.6492 | 3.9 | 210.2357 | 0О00-00005 от 31.05.20
1.3.1.4.2.1 | Сооружение линейное электротехническое: ВЛИ-0,4 кВ от РУ-0,4 кВ КТП-191 - 6/0,4 кВ до концевой опоры, установленной на границе земельного участка дома | 2020 | 0.4 | 431 | 149.6492 | 3 | 440.9117 | 0О00-00047 от 31.10.20
1.3.1.4.2.1 | Сооружение линейное электротехническое: ЛЭП-0,4 кВ от РУ-0,4 кВ ТП № 194 - 6/0,4 кВ до ВРУ-0,4 кВ насосной станции 4-го подъема, ул. Комсомольская д. | 2020 | 0.4 | 33 | 187.0615 | 135.36 | 139.5849 | №0О00-000032 от 18.09.2020
1.3.1.4.2.1 | Сооружение линейное электротехническое: ЛЭП-0,4 кВ от РУ-0,4 кВ ТП-195 до ВРУ-0,4 кВ канализационной насосной станции (КНС), ул. Дорожная, 13а, г. Оси | 2020 | 0.4 | 43 | 149.6492 | 55 | 155.0889 | №0О00-000029 от 18.09.2020
1.3.1.4.2.1 | Сооружение линейное электротехническое: ВЛИ-0,4 кВ от РУ-0,4 кВ КТП № 187 - 6/0,4 кВ до опоры № 18/1 КТП № 102 - 6/0,4 кВ, г. Осинники | 2020 | 0.4 | 27 | 149.6492 | 30 | 62.0021 | 0О00-000033 от 08.10.20
1.3.1.4.2.1 | Сооружение линейное электротехническое: ЛЭП-0,4 кВ от РУ-0,4 кВ ТП-ОС 149 до концевой опоры, установленной на границе земельного участка, 42:09:142000 | 2020 | 0.4 | 228 | 149.6492 | 40 | 240.7097 | №0О00-000055 от 17.12.2020
1.3.1.4.2.1 | Сооружение линейное электротехническое: ВЛЗ-6 кВ от опоры № 47 Ф-6-15-О до РУ-6 кВ ТП-ОС 192, г. Осинники | 2020 | 6 | 47 | 2577.2916 | 100 | 180.2433 | №0О00-000053 от 30.11.2020
1.3.1.4.2.1 | Сооружение линейное электротехническое: ВЛИ-0,4 кВ от РУ-0,4 кВ ТП-ОС 192 до концевой опоры, установленной на границе земельного участка нежилого отде | 2020 | 0.4 | 3 | 149.6492 | 100 | 42.9747 | №0О00-000052 от 30.11.2020
1.3.1.4.2.1 | Сооружение линейное электротехническое: ВЛИ-0,4 кВ от опоры № 49-4 ВЛ-6 кВ Ф-6-15-А и ВЛИ-0,4 кВ ТП № 94 - 6/0,4 кВ до фасада оборудования связи, Шосс | 2020 | 0.4 | 86 | 149.6492 | 5 | 124.3301 | 0О00-000054 от 15.12.20
1.3.1.4.2.1 | Сооружение линейное электротехническое: ВЛИ-0,4 кВ, монтаж по существующим конструкциям, от опоры № 1 ВЛИ-0,4 кВ Ф-0,4-24 ТП № 6 - 10/0,4 кВ до опоры | 2020 | 0.4 | 111 | 149.6492 | 7.3 | 95.3752 | По00-000002 от 31.01.2020
1.3.1.4.2.1 | Сооружение линейное электротехническое: ВЛИ-0,4 кВ, от опоры № 5 ВЛИ-0,4 кВ Ф-0,4-24 ТП № 6 - 10/0,4 кВ до границы земельного участка гаража, гаражная | 2020 | 0.4 | 139 | 149.6492 | 7.3 | 179.0603 | По00-000003 от 31.01.2020
1.3.1.4.2.1 | Сооружение линейное электротехническое: ВЛИ-0,4 кВ от РУ-0,4 кВ Ф-0,4-3 МТП № 28 А-6/0,4 кВ до опоры № 1 ВЛИ-0,4 кВ ИП Чернякова С.П., г. Полысаево | 2020 | 0.4 | 278 | 149.6492 | 15 | 345.1502 | По00-000005 от 14.02.2020
1.3.1.4.2.1 | Сооружение линейное электротехническое: ВЛИ-0,4 кВ от опоры № 16 Ф-0,4-1 КТП № 158 - 10/0,4 кВ до границы земельного участка садового дома, участок | 2020 | 0.4 | 120 | 149.6492 | 11.42 | 177.108 | По00-00017 от 31.07.2020
1.3.1.4.2.1 | Сооружение линейное электротехническое: ВЛИ-0,4 кВ от опоры № 9/4 ВЛИ-0,4 кВ Ф-0,4-8 ТП № 6-10/0,4 кВ до фасада гаража № 3, гаражная площадка № 33, ря | 2020 | 0.4 | 62 | 149.6492 | 7.3 | 131.6532 | По00-00012 от 19.05.2020
1.3.1.4.2.1 | Сооружение линейное электротехническое: ВЛИ-0,4 кВ (по существующим конструкциям) от РУ-0,4 кВ, Ф-0,4-2, СТП №160-10/0,4 кВ до опоры № 2 ВЛИ-0,4 кВ, Ф | 2020 | 0.4 | 28 | 149.6492 | 11.42 | 45.1102 | По00-00016 от 31.07.2020
1.3.1.4.2.1 | Сооружение линейное электротехническое: ВЛИ-0,4 кВ от опоры № 2 (проектируемой) ВЛИ-0,4 кВ, Ф-0,4-2, СТП № 160-10/0,4 кВ до опоры, установленной на г | 2020 | 0.4 | 200 | 149.6492 | 11.42 | 230.9384 | По00-00018 от 31.08.2020
1.3.1.4.2.1 | Сооружение линейное электротехническое: ВЛИ-0,4 кВ от опоры № 2/21 ВЛИ-0,4 кВ Ф-0,4-2 КТП № 158 - 10/0,4 кВ до концевой опоры ВЛИ-0,4 кВ на границе зе | 2020 | 0.4 | 154 | 149.6492 | 8.44 | 182.4173 | По00-00027 от 31.10.2020
1.3.1.4.2.1 | Сооружение линейное электротехническое: ВЛИ-0,4 кВ от опоры № 18 ВЛИ-0,4 кВ Ф-0,4-1, СТП № 160 - 10/0,4 кВ до концевой опоры, установленной на границе | 2020 | 0.4 | 235 | 149.6492 | 8.44 | 210.4919 | По00-00026 от 31.10.2020
1.3.1.4.2.1 | Сооружение линейное электротехническое: ВЛИ-0,4 кВ от опоры № 8/28 ВЛИ-0,4 кВ Ф-0,4-3 КТП № 144 - 10/-0,4 кВ до концевой опоры ВЛИ-0,4 кВ на границе з | 2020 | 0.4 | 129 | 149.6492 | 11.42 | 194.2345 | По00-00028 от 30.11.2020
1.3.1.4.2.1 | Сооружение линейное электротехническое: ВЛИ-0,4 кВ от опоры № 13/5 ВЛИ-0,4 кВ Ф-0,4-8 ТП№ 32 - 6/0,4 кВ до границы земельного участка базовой станции | 2020 | 0.4 | 53 | 149.6492 | 10 | 127.5069 | По00-000007 от 29.02.2020
1.3.1.4.2.1 | Сооружение линейное электротехническое: ВЛИ-0,4 кВ от опоры стр.№ 3 ВЛИ - 0,4 кВ Ф-0,4-2/3, ТП №308 ул. Подунская - 6/0,4 кВ до приемной траверсы- | 2020 | 0.4 | 133 | 149.6492 | 11 | 142.4176 | Прк00-00065 от 17.04.2020
1.3.1.4.2.1 | Сооружение линейное электротехническое: ВЛИ-0,4 кВ от опоры № 6 ВЛЗ-6 кВ Ф-6-26-Д, ПС 110/35/6 кВ Тырганская до концевой опоры, установленной на грани | 2020 | 0.4 | 209 | 149.6492 | 15 | 197.4495 | Прк00-00105 от 18.06.2020
1.3.1.4.2.1 | Сооружение линейное электротехническое: ВЛИ-0,4 кВ от опоры № 22 ВЛЗ - 6 кВ Ф-6-26-Д, ПС 110/35/6 кВ Тырганская до опоры, установленной на границе | 2020 | 0.4 | 46 | 149.6492 | 7.25 | 80.5282 | 116 от 18.06.2020
1.3.1.4.2.1 | Сооружение линейное электротехническое: ВЛИ-0,4 кВ от опоры, проектируемой ВЛИ - 0,4 кВ до опоры, установленной на границе земельного участка, дома № | 2020 | 0.4 | 60 | 149.6492 | 9.07 | 99.2829 | 112 от 19.06.2020
1.3.1.4.2.1 | Сооружение линейное электротехническое: ВЛИ-0,4 кВ (по существующим конструкциям) от РУ - 0,4 кВ СТП №75 - 6/0,4 кВ до опоры № 45 Ф-6-26-Д, ПС 110/ | 2020 | 0.4 | 108 | 149.6492 | 13 | 60.9719 | 102 от 30.04.2020
1.3.1.4.2.1 | Сооружение линейное электротехническое: ВЛИ-0,4 кВ от опоры № 45 Ф-6-26-Д, ПС 110/35/6 кВ Тырганская до опоры, установленной на границе земельного у | 2020 | 0.4 | 40 | 149.6492 | 13 | 67.2282 | Прк00-00091 от 15.05.2020
1.3.1.4.2.1 | Сооружение линейное электротехническое: ВЛИ-0,4 кВ от опоры стр.№ 8 ВЛИ - 0,4 кВ Ф-0,4-1, МТП №71 - 6/0,4 кВ до опоры, установленной на границе зем | 2020 | 0.4 | 170 | 149.6492 | 5 | 167.1545 | 109 от 05.06.2020
1.3.1.4.2.1 | Сооружение линейное электротехническое: ВЛИ-0,4 кВ от опоры стр.№ 2 ВЛИ - 0,4 кВ Ф-0,4-1, СТП №79 - 6/0,4 кВ до опоры, установленной на границе зе | 2020 | 0.4 | 118 | 149.6492 | 6.6 | 156.3605 | 111 от 19.06.2020
1.3.1.4.2.1 | Сооружение линейное электротехническое: ВЛИ-0,4 кВ от опоры стр.№ 14 ВЛИ - 0,4 кВ Ф-0,4-1, МТП №81 - 6/0,4 кВ до опоры, установленной на границе зе | 2020 | 0.4 | 58 | 149.6492 | 8.14 | 81.4676 | 92 от 26.05.2020
1.3.1.4.2.1 | Сооружение линейное электротехническое: ВЛИ-0,4 кВ от опоры стр.№ 2 ВЛИ- 0,4 кВ Ф-0,4-1, СТП № 79-6/0,4 кВ до опоры, установленной на границе земельно | 2020 | 0.4 | 194 | 149.6492 | 8.24 | 185.6374 | 117 от 19.06.2020
1.3.1.4.2.1 | Сооружение линейное электротехническое: ВЛИ-0,4 кВ от опоры № 18 М-1 ВЛИ - 0,4 кВ Ф-0,4-2-СНТ"Сосновка"; СТП №486 п. Золх - 6/0,4 кВ до опоры, уста | 2020 | 0.4 | 112 | 149.6492 | 8.95 | 136.8731 | 103 от 15.06.2020
1.3.1.4.2.1 | Сооружение линейное электротехническое: ВЛИ-0,4 кВ от опоры № 12 (III) Ф-6-14-П, ПС 35/6 кВ Юго-Западная до опоры, установленной на границе земельно | 2020 | 0.4 | 106 | 149.6492 | 15 | 167.5285 | Прк00-00046 от 17.04.2020
1.3.1.4.2.1 | Сооружение линейное электротехническое: ВЛИ-0,4 кВ от концевой опоры проектируемой ВЛИ - 0,4 кВ до опоры, установленной на границе земельного участка | 2020 | 0.4 | 69 | 149.6492 | 9.04 | 99.0378 | 101 от 05.06.2020
1.3.1.4.2.1 | Сооружение линейное электротехническое: ВЛИ-0,4 кВ (по существующим конструкциям) от опоры № 45 Ф-6-26-Д, ПС 110/35/6 кВ Тырганская до опоры № 42, | 2020 | 0.4 | 107 | 149.6492 | 9 | 70.7389 | 74 от 30.04.2020
1.3.1.4.2.1 | Сооружение линейное электротехническое: ВЛИ-0,4 кВ (по существующим конструкциям) от опоры № 11 М-3, ВЛИ - 0,4 кВ, Ф-0,4-3, МТП № 355 магазин "На п | 2020 | 0.4 | 213 | 149.6492 | 14.64 | 106.1279 | Прк00-00048 от 17.04.2020
1.3.1.4.2.1 | Сооружение линейное электротехническое: ВЛИ-0,4 кВ от опоры № 12 М-2/III ВЛИ - 0,4 кВ Ф-0,4-4, МТП №496 СНТ "Лесное-1" - 6/0,4 кВ до опоры, устано | 2020 | 0.4 | 62 | 149.6492 | 15 | 77.4352 | Прк00-00045 от 17.04.2020
1.3.1.4.2.1 | Сооружение линейное электротехническое: ВЛИ-0,4 кВ от опоры № 10 ВЛИ - 0,4 кВ Ф-0,4-1, СТП №76 - 6/0,4 кВ, Ф-6-26-Д, ПС 110/35/6 кВ Тырганская до оп | 2020 | 0.4 | 48 | 149.6492 | 5.21 | 60.9579 | 104 от 05.06.2020
1.3.1.4.2.1 | Сооружение линейное электротехническое: ВЛИ-0,4 кВ от опоры № 4 ВЛИ - 0,4 кВ, Ф-0,4-1, СТП № 73 - 6/0,4 кВ Ф-6-26-Д, ПС 110/35/6 кВ Тырганская до о | 2020 | 0.4 | 67 | 149.6492 | 7.25 | 82.7582 | 110 от 19.06.2020
1.3.1.4.2.1 | Сооружение линейное электротехническое: ВЛИ-0,4 кВ от опоры № 8 ВЛИ - 0,4 кВ, Ф-0,4-1, МТП №80 - 6/0,4 кВ, Ф-6-26-Д, ПС 110/35/6 кВ Тырганская до | 2020 | 0.4 | 55 | 149.6492 | 7.13 | 76.586 | 99 от 26.05.2020
1.3.1.4.2.1 | Сооружение линейное электротехническое: ВЛИ-0,4 кВ от РУ - 0,4 кВ Ф-0,4-1, МТП №993 - 6/0,4 кВ, Ф-6-7-Р, ПС 35/6 кВ Маганак до приемной траверсы-труб | 2020 | 0.4 | 119 | 149.6492 | 10 | 179.8391 | 75 от 30.04.2020
1.3.1.4.2.1 | Сооружение линейное электротехническое: ВЛИ-0,4 кВ от опоры проектируемой ВЛИ-0,4 кВ до концевой опоры проектируемой ВЛИ-0,4 кВ, установленной на гран | 2020 | 0.4 | 89 | 149.6492 | 5 | 111.5625 | 56 от 21.04.2020
1.3.1.4.2.1 | Сооружение линейное электротехническое: ВЛИ-0,4 кВ от РУ - 0,4 кВ, Ф-0,4-1, СТП № 97 - 6/0,4 кВ, Ф-6-18, ПС 110/6 кВ №20 до опоры, установленной на | 2020 | 0.4 | 349 | 149.6492 | 15 | 283.8754 | 131 от 14.07.2020
1.3.1.4.2.1 | Сооружение линейное электротехническое: ВЛИ-0,4 кВ от РУ - 0,4 кВ МТП № 71 - 6/0,4 кВ до опоры, установленной на границе земельного участка дома № 1 | 2020 | 0.4 | 184 | 149.6492 | 11.37 | 200.8156 | 84 от 15.05.2020
1.3.1.4.2.1 | Сооружение линейное электротехническое: ВЛЗ-6 кВ от опоры № 8 Ф-6-19, ПС 110/6 кВ №20 до РУ-6 кВ МТП № 404 - 6/0,4 кВ, Прокопьевский район | 2020 | 6 | 310 | 2577.2916 | 15 | 304.5932 | 58 от 30.04.2020
1.3.1.4.2.1 | Сооружение линейное электротехническое: ВЛИ-0,4 кВ от РУ - 0,4 кВ МТП №404 - 6/0,4 кВ до опоры, установленной на границе земельного участка дома № 4, | 2020 | 0.4 | 80 | 149.6492 | 15 | 117.2896 | Прк00-00073 от 30.04.2020
1.3.1.4.2.1 | Сооружение линейное электротехническое: ВЛИ-0,4 кВ от опоры проектируемой ВЛИ - 0,4 кВ до опоры, установленной на границе земельного участка гаража 6 | 2020 | 0.4 | 112 | 149.6492 | 7 | 174.6755 | 59 от 21.04.2020
1.3.1.4.2.1 | Сооружение линейное электротехническое: ВЛИ-0,4 кВ от РУ - 0,4 кВ, Ф-0,4-1, МТП № 993 - 6/0,4 кВ до опоры, установленной на границе земельного участка | 2020 | 0.4 | 87 | 149.6492 | 5 | 127.9663 | Прк00-00049 от 21.04.2020
1.3.1.4.2.1 | Сооружение линейное электротехническое: ВЛИ-0,4 кВ (по существующим конструкциям) от опоры № 7 ВЛЗ-6 кВ, Ф-6-26-Д, ПС 110/35/6 кВ Тырганская до опоры | 2020 | 0.4 | 136 | 149.6492 | 11.59 | 88.2677 | 97 от 30.04.2020
1.3.1.4.2.1 | Сооружение линейное электротехническое: ВЛИ-0,4 кВ от опоры № 4 ВЛЗ-6 кВ, Ф-6-26-Д, ПС 110/35/6 кВ Тырганская до опоры, установленной на границе земел | 2020 | 0.4 | 167 | 149.6492 | 11.59 | 189.8422 | Прк00-00082 от 15.05.2020
1.3.1.4.2.1 | Сооружение линейное электротехническое: ВЛИ-0,4 кВ от опоры стр.№ 4 ВЛИ - 0,4 кВ, Ф-0,4-1, СТП № 77 - 6/0,4 кВ, Ф-6-26-Д, ПС 110/35/6 кВ Тырганская | 2020 | 0.4 | 81 | 149.6492 | 7.33 | 100.6868 | 77 от 15.05.2020
1.3.1.4.2.1 | Сооружение линейное электротехническое: ВЛИ-0,4 кВ от РУ-0,4 кВ СТП № 76-6/0,4 кВ до опоры, установленной на границе земельного участка дома № 13, ул. | 2020 | 0.4 | 166 | 149.6492 | 11.24 | 156.7031 | Прк00-00018 от 31.01.2020
1.3.1.4.2.1 | Сооружение линейное электротехническое: ВЛЗ-6 кВ от концевой опоры, проектируемой ВЛЗ-6 кВ до РУ-6 кВ, СТП № 78 - 6/0,4 кВ, Прокопьевский район | 2020 | 6 | 292 | 2577.2916 | 6.99 | 344.6582 | Прк00-00174 от 31.08.2020
1.3.1.4.2.1 | Сооружение линейное электротехническое: ВЛИ-0,4 кВ от опоры № 5 М-1/II, ВЛИ - 0,4 кВ Ф-0,4-1, СТП №29 - 10/0,4 кВ до опоры, установленной на границе | 2020 | 0.4 | 50 | 149.6492 | 5.95 | 62.9922 | Прк00-00019 от 31.01.2020
1.3.1.4.2.1 | Сооружение линейное электротехническое: ВЛИ-0,4 кВ от опоры № 29 М-1 ВЛИ-0,4 кВ Ф-0,4-2-СНТ «Сосновка», СТП № 486 п. Золх - 6/0,4 кВ до концевой опоры | 2020 | 0.4 | 67 | 149.6492 | 10.03 | 71.8826 | Прк00-00002 от 31.01.2020
1.3.1.4.2.1 | Сооружение линейное электротехническое: ВЛИ-0,4 кВ от концевой опоры, проектируемой ВЛЗ - 6 кВ до опоры, установленной на границе земельного участка | 2020 | 0.4 | 84 | 149.6492 | 5.44 | 80.9558 | Прк00-00043 от 17.04.2020
1.3.1.4.2.1 | Сооружение линейное электротехническое: ВЛИ-0,4 кВ от опоры № 4 ВЛИ-0,4 кВ Ф-0,4-1 СТП № 73-6/0,4 кВ до опоры, установленной на границе земельного уча | 2020 | 0.4 | 85 | 149.6492 | 7.61 | 88.9393 | Прк00-00006 от 31.01.2020
1.3.1.4.2.1 | Сооружение линейное электротехническое: ВЛИ-0,4 кВ от опоры № 18 (II) Ф-10-34-Б, ПС 110/10 кВ Коммунальная до опоры, установленной на границе земел | 2020 | 0.4 | 56 | 149.6492 | 7 | 83.7296 | Прк00-00012 от 31.01.2020
1.3.1.4.2.1 | Сооружение линейное электротехническое: ВЛИ-0,4 кВ от РУ-0,4 кВ МТП № 80-6/0,4 кВ до опоры, установленной на границе земельного участка дома № 156, с/ | 2020 | 0.4 | 180 | 149.6492 | 5.59 | 186.093 | 66 от 17.04.2020
1.3.1.4.2.1 | Сооружение линейное электротехническое: ВЛИ-0,4 кВ (по существующим конструкциям) от РУ - 0,4 кВ МТП № 71 - 6/0,4 кВ до опоры № 7 ВЛЗ-6 кВ, Ф-6-26-Д | 2020 | 0.4 | 49 | 149.6492 | 6.75 | 45.0993 | 108 от 31.05.2020
1.3.1.4.2.1 | Сооружение линейное электротехническое: ВЛИ-0,4 кВ от опоры, № 7 ВЛЗ - 6 кВ Ф-6-26-Д, ПС 110/35/6 кВ Тырганская до опоры, установленной на границе | 2020 | 0.4 | 348 | 149.6492 | 6.75 | 262.1525 | Прк00-00122 от 02.06.2020
1.3.1.4.2.1 | Сооружение линейное электротехническое: ВЛИ-0,4 кВ от РУ - 0,4 кВ, СТП №75 - 6/0,4 кВ до опоры, установленной на границе земельного участка дома № 32 | 2020 | 0.4 | 290 | 149.6492 | 6 | 243.552 | 80 от 15.05.2020
1.3.1.4.2.1 | Сооружение линейное электротехническое: ВЛИ-0,4 кВ от опоры № 11 ВЛИ-0,4 кВ Ф-0,4-1, МТП № 82 - 6/0,4 кВ, Ф-6-26-Д, ПС 110/35/6 Тырганская до опоры, у | 2020 | 0.4 | 253 | 149.6492 | 11.5 | 215.8726 | 125 от 01.07.2020
1.3.1.4.2.1 | Сооружение линейное электротехническое: ВЛИ-0,4 кВ от опоры № 8 ВЛЗ-6 кВ Ф-6-26-Д, ПС 110/35/6 кВ Тырганская до опоры, установленной на границе земел | 2020 | 0.4 | 69 | 149.6492 | 13.2 | 87.5087 | 78 от 15.05.2020
1.3.1.4.2.1 | Сооружение линейное электротехническое: ВЛИ-0,4 кВ от опоры № 10 ВЛИ-0,4 кВ Ф-0,4-1, СТП № 79 - 6/0,4 кВ до опоры, установленной на границе земельного | 2020 | 0.4 | 118 | 149.6492 | 14.93 | 128.5133 | 129 от 01.07.2020
1.3.1.4.2.1 | Сооружение линейное электротехническое: ВЛИ-0,4 кВ (по существующим конструкциям) от опоры № 82 ВЛЗ-6 кВ Ф-6-6-Н, ПС 110/35/6 кВ Тырганская до опоры | 2020 | 0.4 | 174 | 149.6492 | 12.5 | 79.6878 | Прк00-00003 от 31.01.2020
1.3.1.4.2.1 | Сооружение линейное электротехническое: ВЛИ-0,4 кВ от опоры № 3 (VI) ВЛЗ-6 кВ Ф-6-6-Н, ПС 110/35/6 кВ Тырганская до опоры, установленной на границе зе | 2020 | 0.4 | 31 | 149.6492 | 12.5 | 56.0771 | Прк00-00026 от 25.02.2020
1.3.1.4.2.1 | Сооружение линейное электротехническое: ВЛИ-0,4 кВ от опоры № 33 Ф-6-26-Д, ПС 110/35/6 кВ Тырганская до опоры, установленной на границе земельного уча | 2020 | 0.4 | 58 | 149.6492 | 11.84 | 83.918 | Прк00-00005 от 31.01.2020
1.3.1.4.2.1 | Сооружение линейное электротехническое: ВЛИ-0,4 кВ от опоры № 35 Ф-6-26-Д до опоры, установленной на границе земельного участка дома № 519, с/т "Фа | 2020 | 0.4 | 67 | 149.6492 | 15 | 90.8149 | 57 от 17.04.2020
1.3.1.4.2.1 | Сооружение линейное электротехническое: ВЛИ-0,4 кВ от ВЛИ-0,4 кВ Ф-0,4-1, СТП № 74 - 6/0,4 кВ до концевой опоры, установленной на границе зе-мельного | 2020 | 0.4 | 83 | 149.6492 | 7.25 | 91.5141 | Прк00-00001 от 14.02.2020
1.3.1.4.2.1 | Сооружение линейное электротехническое: ВЛИ-0,4 кВ от опоры № 8 М- 1 ВЛИ-0,4 кВ Ф-0,4-1, МТП № 482 СНТ Березка - 6/0,4 кВ, ф-6-8, ПС 110/6 кВ № 20 до | 2020 | 0.4 | 330 | 149.6492 | 8.66 | 264.205 | 151 от 31.07.2020
1.3.1.4.2.1 | Сооружение линейное электротехническое: ВЛИ-0,4 кВ (по существующим конструкциям) от опоры № 7 М-1 ВЛИ-0,4 кВ Ф-0,4-1, МТП № 783 ул. Усова-2 - 6/0,4 к | 2020 | 0.4 | 98 | 149.6492 | 14.83 | 49.77 | Прк00-00010 от 31.01.2020
1.3.1.4.2.1 | Сооружение линейное электротехническое: ВЛИ-0,4 кВ от опоры № 10 М-1 ВЛИ-0,4 кВ Ф-0,4-1, МТП № 783 ул. Усова-2 - 6/0,4 кВ, Ф-6-23, ПС 35/6 кВ №34 до к | 2020 | 0.4 | 81 | 149.6492 | 14.83 | 66.8751 | Прк00-00007 от 31.01.2020
1.3.1.4.2.1 | Сооружение линейное электротехническое: ВЛИ-0,4 кВ от опоры № 12 M-1/II ВЛИ-0,4 кВ Ф-0,4-3/3, ТП № 328, а/к № 3 яснополянской, а/б-6/0,4 кВ до опоры, | 2020 | 0.4 | 89 | 149.6492 | 15 | 125.9978 | 88 от 30.04.2020
1.3.1.4.2.1 | Сооружение линейное электротехническое: ВЛИ-0,4 кВ от РУ - 0,4 кВ МТП №81 - 6/0,4 кВ до опоры, установленной на границе земельного участка № 1292, СН | 2020 | 0.4 | 301 | 149.6492 | 6.74 | 223.1505 | 93 от 15.05.2020
1.3.1.4.2.1 | Сооружение линейное электротехническое: ВЛИ-0,4 кВ от опоры № 1 М-3 ВЛИ - 0,4 кВ Ф-0,4-6/3, МТП №646 школа 24 - 6/0,4 кВ до опоры, установленной на | 2020 | 0.4 | 118 | 149.6492 | 15 | 200.0082 | Прк00-00014 от 20.02.2020
1.3.1.4.2.1 | Сооружение линейное электротехническое: ВЛИ-0,4 кВ от опоры № 83 Ф- 6-7-Т, РП № 4, Ф-6-28-К, ПС 110/35/6 кВ Прокопьевская до опоры, установленной на г | 2020 | 0.4 | 50 | 149.6492 | 9.5 | 66.1628 | Прк00-00028 от 18.02.2020
1.3.1.4.2.1 | Сооружение линейное электротехническое: ВЛИ-0,4 кВ от опоры № 24 ВЛЗ-6 кВ Ф-6-26-Д, ПС 110/35/6 кВ Тырганская до концевой опоры, установленной на гран | 2020 | 0.4 | 65 | 149.6492 | 6.99 | 96.0837 | 107 от 19.06.2020
1.3.1.4.2.1 | Сооружение линейное электротехническое: ВЛЗ-10 кВ от опоры № 77 (VIII) ВЛЗ-10 кВ Ф-10-34-Б ПС 110/10 кВ Коммунальная до РУ-10 кВ МТП № 26 - 10/0,4 к | 2020 | 10 | 825 | 4295.486 | 13.97 | 730.24 | Прк00-00176 от 31.08.2020
1.3.1.4.2.1 | Сооружение линейное электротехническое: ВЛИ-0,4 кВ от РУ - 0,4 кВ, МТП №26 - 10/0,4 кВ до опоры, установленной на границе земельного участка дома, ра | 2020 | 0.4 | 60 | 149.6492 | 13.97 | 118.4844 | Прк00-00163 от 31.08.2020
1.3.1.4.2.1 | Сооружение линейное электротехническое: ВЛИ-0,4 кВ от опоры № 4 ВЛИ - 0,4 кВ Ф-0,4-1; МТП №71 - 6/0,4 кВ до опоры, установленной на границе земельн | 2020 | 0.4 | 331 | 149.6492 | 5 | 253.4009 | 160 от 08.09.2020
1.3.1.4.2.1 | Сооружение линейное электротехническое: ВЛИ-0,4 кВ (по существующим конструкциям) от РУ-0,4 кВ МТП № 80-6/0,4 кВ до опоры стр.№ 8 ВЛЗ-6 кВ, Ф-6-26-Д, | 2020 | 0.4 | 92 | 149.6492 | 5.53 | 62.1398 | 98 от 30.04.2020
1.3.1.4.2.1 | Сооружение линейное электротехническое: ВЛИ-0,4 кВ от опоры стр.№ 8 ВЛЗ - 6 кВ, Ф-6-26-Д, ПС 110/35/6 кВ Тырганская до опоры, установленной на границе | 2020 | 0.4 | 69 | 149.6492 | 5.53 | 106.8646 | Прк00-00079 от 15.05.2020
1.3.1.4.2.1 | Сооружение линейное электротехническое: ВЛИ-0,4 кВ от опоры проектируемой ВЛИ-0,4 кВ до опоры, установленной на границе земельного участка дома № 8, у | 2020 | 0.4 | 65 | 149.6492 | 10.45 | 90.6383 | 76 от 15.05.2020
1.3.1.4.2.1 | Сооружение линейное электротехническое: ВЛИ-0,4 кВ от опоры № 3 ВЛИ - 0,4 кВ, Ф-0,4-1, МТП № 482 СНТ Березка - 6/0,4 кВ, Ф-6-8, ПС 110/6 кВ № 20 до оп | 2020 | 0.4 | 166 | 149.6492 | 10.5 | 161.7669 | 95 от 31.05.2020
1.3.1.4.2.1 | Сооружение линейное электротехническое: ВЛИ-0,4 кВ от ВЛИ 0,4 кВ ф.0,4-1 СТП-079, ф.6-26-Д ПС 110 кВ Тырганская до опоры, установленной на границе зем | 2020 | 0.4 | 81 | 149.6492 | 9.18 | 86.1996 | 172 от 08.09.2020
1.3.1.4.2.1 | Сооружение линейное электротехническое: ВЛИ-0,4 кВ от опоры стр.№ 4 ВЛИ-0,4 кВ Ф-0,4-1 СТП-079 Ф-6-26-Д ПС/110 кВ Тырганская до опоры, установленной | 2020 | 0.4 | 113 | 149.6492 | 12.6 | 123.0253 | 162 от 31.08.2020
1.3.1.4.2.1 | Сооружение линейное электротехническое: ВЛИ-0,4 кВ от опоры № 9 Ф-6-26-Д, ПС 110/35/6 кВ Тырганская до опоры, установленной на границе земельного учас | 2020 | 0.4 | 92 | 149.6492 | 7 | 114.0685 | 196 от 09.10.2020
1.3.1.4.2.1 | Сооружение линейное электротехническое: ВЛИ-0,4 кВ от опоры № 3, М-1, ВЛИ-0,23 кВ, Ф-0,4-1, СТП №76, Ф-6-26-Д, ПС 110/35/6 кВ Тырганская до опоры, ус | 2020 | 0.4 | 316 | 149.6492 | 9.25 | 268.2942 | 190 от 09.10.2020
1.3.1.4.2.1 | Сооружение линейное электротехническое: ВЛИ-0,4 кВ от опоры № 21, М-3, ВЛИ-0,4 кВ, Ф-0,4-2, МТП № 763 пер. Строителей, Ф-10-34-Б, ПС 110/10 кВ Коммун | 2020 | 0.4 | 100 | 149.6492 | 9.69 | 103.7302 | 161 от 31.08.2020
1.3.1.4.2.1 | Сооружение линейное электротехническое: ВЛИ-0,4 кВ от опоры № 7, ВЛИ-0,4 кВ, ф.0,4-1 МТП-082 до опоры, установленной на границе земельного участка до | 2020 | 0.4 | 48 | 149.6492 | 4.09 | 74.1466 | Прк00-00169 от 08.09.2020
1.3.1.4.2.1 | Сооружение линейное электротехническое: ВЛИ-0,4 кВ от опоры № 9 ВЛИ-0,4 кВ ф.0,4-1 МТП-071 до опоры, установленной на границе земельного участка дома | 2020 | 0.4 | 127 | 149.6492 | 9.07 | 128.3781 | Прк00-00177 от 08.09.2020
1.3.1.4.2.1 | Сооружение линейное электротехническое: ВЛИ-0,4 кВ от опоры № 16, М-2/I, ВЛИ-0,4 кВ, Ф-0,4-2, СТП № 76-6/0,4 кВ до опоры, установленной на границе зе | 2020 | 0.4 | 166 | 149.6492 | 8.69 | 169.565 | 192 от 09.10.2020
1.3.1.4.2.1 | Сооружение линейное электротехническое: ВЛИ-0,4 кВ от опоры № 1, Ф-6-26-Д, ПС 110/35/6 кВ Тырганская до опоры, установленной на границе земельного уча | 2020 | 0.4 | 59 | 149.6492 | 5 | 70.5426 | 167 от 15.09.2020
1.3.1.4.2.1 | Сооружение линейное электротехническое: ВЛИ-0,4 кВ от опоры № 31(XVI), Ф-6-26-Д, ПС 110/35/6 кВ Тырганская до опоры, установленной на границе земель | 2020 | 0.4 | 47 | 149.6492 | 3.57 | 67.0354 | 197 от 09.10.2020
1.3.1.4.2.1 | Сооружение линейное электротехническое: ВЛИ-0,4 кВ от РУ 0,4 кВ, СТП № 116-6/0,4 кВ до опоры, установленной на границе земельного участка дома № 1199 | 2020 | 0.4 | 319 | 149.6492 | 12.25 | 294.647 | 187 от 01.10.2020
1.3.1.4.2.1 | Сооружение линейное электротехническое: ВЛИ-0,4 кВ (по существующим конструкциям) от РУ 0,4 кВ СТП № 116-6/0,4 кВ до опоры № 7, Ф-6-4-Д, ПС 35/6 кВ Ю | 2020 | 0.4 | 227 | 149.6492 | 9.03 | 109.2572 | 195 от 09.10.2020
1.3.1.4.2.1 | Сооружение линейное электротехническое: ВЛИ-0,4 кВ от опоры № 7, Ф-6-4-Д, ПС 35/6 кВ Юго-Западная до опоры, установленной на границе земельного участ | 2020 | 0.4 | 162 | 149.6492 | 9.03 | 173.361 | Прк00-00194 от 09.10.2020
1.3.1.4.2.1 | Сооружение линейное электротехническое: ВЛИ-0,4 кВ от опоры № 8, ВЛИ-0,4 кВ Ф-0,4-1, СТП № 73 - 6/0,4 кВ до опоры, установленной на границе земельно | 2020 | 0.4 | 77 | 149.6492 | 9.39 | 80.8422 | 170 от 15.09.2020
1.3.1.4.2.1 | Сооружение линейное электротехническое: ВЛИ-0,4 кВ от опоры № 12, ВЛИ-0,4 кВ Ф-0,4-1; СТП №116 - 6/0,4 кВ до опоры, установленной на границе земельног | 2020 | 0.4 | 123 | 149.6492 | 12.19 | 150.7645 | Прк00-00191 от 09.10.2020
1.3.1.4.2.1 | Сооружение линейное электротехническое: ВЛИ-0,4 кВ от опоры № 1, ВЛИ-0,4 кВ, Ф-0,4-2; МТП № 482 СНТ Березка - 6/0,4 кВ до опоры, установленной на гран | 2020 | 0.4 | 39 | 149.6492 | 10.15 | 62.1876 | Прк00-00188 от 03.10.2020
1.3.1.4.2.1 | Сооружение линейное электротехническое: ВЛИ-0,4 кВ от опоры № 3, ВЛИ-0,4 кВ Ф-0,4-1; СТП № 75-6/0,4 кВ до опоры, установленной на границе земельного у | 2020 | 0.4 | 210 | 149.6492 | 10.5 | 170.3205 | Прк00-00217 от 31.10.2020
1.3.1.4.2.1 | Сооружение линейное электротехническое: ВЛИ-0,4 кВ от концевой опоры проектируемой ВЛИ-0,4 кВ до опоры, установленной на границе земельного участка ж | 2020 | 0.4 | 128 | 149.6492 | 12.7 | 125.39 | Прк00-00164 от 15.09.2020
1.3.1.4.2.1 | Сооружение линейное электротехническое: ВЛИ-0,4 кВ от опоры № 13, Ф-6-4-Д; ПС 35/6 кВ Юго-Западная до опоры, установленной на границе земельного участ | 2020 | 0.4 | 107 | 149.6492 | 7.25 | 132.1224 | Прк00-00256 от 30.11.2020
1.3.1.4.2.1 | Сооружение линейное электротехническое: ВЛИ-0,4 кВ от концевой опоры, проектируемой ВЛИ-0,4 кВ до опоры, установленной на границе земельного участка | 2020 | 0.4 | 227 | 149.6492 | 5.74 | 206.4244 | Прк00-00258 от 30.11.2020
1.3.1.4.2.1 | Сооружение линейное электротехническое: ВЛИ-0,4 кВ от опоры № 20, Ф-6-30-ЦБ, ПС 110/35/6 кВ Тырганская до опоры, установленной на границе земельного у | 2020 | 0.4 | 71 | 149.6492 | 5.09 | 102.0872 | Прк00-00202 от 09.10.2020
1.3.1.4.2.1 | Сооружение линейное электротехническое: ВЛИ-0,4 кВ от опоры стр. № 9, ВЛЗ-6 кВ, Ф-6-26-Д, ПС 110/35/6 кВ Тырганская до опоры, установленной на границ | 2020 | 0.4 | 146 | 149.6492 | 6.67 | 163.9993 | 144 от 31.07.2020
1.3.1.4.2.1 | Сооружение линейное электротехническое: ВЛИ-0,4 кВ от опоры № 10, Ф-6-30-ЦБ, ПС 110/35/6 кВ Тырганская до опоры, установленной на границе земельного | 2020 | 0.4 | 159 | 149.6492 | 8.24 | 156.9303 | Прк00-00203 от 09.10.2020
1.3.1.4.2.1 | Сооружение линейное электротехническое: ВЛИ-0,4 кВ от опоры № 9 ВЛИ - 0,4 кВ Ф-0,4-1, СТП № 98-6/0,4 кВ до опоры, установленной на границе земельно | 2020 | 0.4 | 44 | 149.6492 | 11.87 | 69.5021 | 132 от 14.07.2020
1.3.1.4.2.1 | Сооружение линейное электротехническое: ВЛИ-0,4 кВ от опоры № 19 М-2 ВЛИ 0,4 кВ Ф-0,4-2; СТП №79 - 6/0,4 кВ до опоры, установленной на границе земель | 2020 | 0.4 | 176 | 149.6492 | 4.79 | 187.2616 | Прк00-00327 от 30.11.2020
1.3.1.4.2.1 | Сооружение линейное электротехническое: ВЛИ-0,4 кВ от опоры № 8, ВЛИ-0,4 кВ Ф-0,4-1; МТП №82 - 6/0,4 кВ до опоры, установленной на границе земельного | 2020 | 0.4 | 77 | 149.6492 | 8.4 | 107.443 | Прк00-00273 от 30.11.2020
1.3.1.4.2.1 | Сооружение линейное электротехническое: ВЛИ-0,4 кВ от опоры № 5, ВЛИ-0,4 кВ Ф-0,4-1, МТП № 71 - 6/0,4 кВ до опоры, установленной на границе земельного | 2020 | 0.4 | 204 | 149.6492 | 8.9 | 168.2868 | Прк00-00214 от 31.10.2020
1.3.1.4.2.1 | Сооружение линейное электротехническое: ВЛИ-0,4 кВ от опоры № 5, ВЛИ-0,4 кВ, Ф-0,4-1; МТП № 71-6/0,4 кВ до опоры установленной на границе земельного у | 2020 | 0.4 | 131 | 149.6492 | 10.65 | 150.7719 | Прк00-00311 от 31.12.2020
1.3.1.4.2.1 | Сооружение линейное электротехническое: ВЛИ-0,4 кВ от концевой опоры проектируемой ВЛИ 0,4 кВ до опоры, установленной на границе земельного участка д | 2020 | 0.4 | 52 | 149.6492 | 8.3 | 61.9657 | Прк00-00213 от 31.10.2020
1.3.1.4.2.1 | Сооружение линейное электротехническое: ВЛИ-0,4 кВ от концевой опоры, проектируемой ВЛИ 0,4 кВ до опоры, установленной на границе земельного участка | 2020 | 0.4 | 132 | 149.6492 | 8.87 | 173.2709 | Прк00-00226 от 31.10.2020
1.3.1.4.2.1 | Сооружение линейное электротехническое: ВЛИ-0,4 кВ от опоры № 3, М-1 ВЛИ 0,4 кВ Ф-0,4-1; СТП №476 СНТ"Сосновка" - 6/0,4 кВ до опоры, установленной на | 2020 | 0.4 | 310 | 149.6492 | 10.03 | 244.8359 | Прк00-00218 от 31.10.2020
1.3.1.4.2.1 | Сооружение линейное электротехническое: ВЛИ-0,4 кВ от опоры № 1, М-2 ВЛИ-0,4 кВ, Ф-0,4-2-п. Золх; МТП №492 СНТ Росинка - 6/0,4 кВ до опоры, установлен | 2020 | 0.4 | 147 | 149.6492 | 8.6 | 134.1883 | Прк00-00193 от 03.10.2020
1.3.1.4.2.1 | Сооружение линейное электротехническое: ВЛИ-0,4 кВ от опоры № 1 ВЛИ 0,4 кВ Ф-0,4-2; СТП № 79 - 6/0,4 кВ до опоры, установленной на границе земельно | 2020 | 0.4 | 88 | 149.6492 | 14.44 | 95.7464 | Прк00-00201 от 20.10.2020
1.3.1.4.2.1 | Сооружение линейное электротехническое: ВЛИ-0,4 кВ (по существующим конструкциям) от опоры № 1 Ф-6-30-ЦБ; ПС 110/35/6 кВ Тырганская до опоры № 14 | 2020 | 0.4 | 242 | 149.6492 | 4.65 | 92.0092 | Прк00-00200 от 09.10.2020
1.3.1.4.2.1 | Сооружение линейное электротехническое: ВЛИ-0,4 кВ от опоры № 14, Ф-6-30-ЦБ; ПС 110/35/6 кВ Тырганская до опоры, установленной на границе земельного | 2020 | 0.4 | 88 | 149.6492 | 4.65 | 97.836 | Прк00-00227 от 31.10.2020
1.3.1.4.2.1 | Сооружение линейное электротехническое: ВЛИ-0,4 кВ от опоры № 3, ВЛИ-0,4 кВ Ф-0,4-1; МТП №80 - 6/0,4 кВ до опоры, установленной на границе земельного | 2020 | 0.4 | 71 | 149.6492 | 3.88 | 77.595 | Прк00-00215 от 31.10.2020
1.3.1.4.2.1 | Сооружение линейное электротехническое: ВЛИ-0,4 кВ от опоры № 4 М-2/II, ВЛИ-0,4 кВ, Ф-0,4-1; СТП № 29 - 10/0,4 кВ до опоры, установленной на границе | 2020 | 0.4 | 82 | 149.6492 | 6.74 | 85.0875 | Прк00-00198 от 09.10.2020
1.3.1.4.2.1 | Сооружение линейное электротехническое: ВЛИ-0,4 кВ от опоры № 14, ВЛИ-0,4 кВ Ф-0,4-1; МТП № 82-6/0,4 кВ до опоры, установленной на границе земельного | 2020 | 0.4 | 92 | 149.6492 | 9.23 | 119.1667 | Прк00-00222 от 03.11.2020
1.3.1.4.2.1 | Сооружение линейное электротехническое: ВЛИ-0,4 кВ от опоры № 13, Ф-6-30-ЦБ до опоры, установленной на границе земельного участка дома № 1120, с/т "Ст | 2020 | 0.4 | 67 | 149.6492 | 8.73 | 72.5309 | Прк00-00225 от 31.10.2020
1.3.1.4.2.1 | Сооружение линейное электротехническое: ВЛИ-0,4 кВ от опоры № 15 (XV) Ф-6-30-ЦБ; ПС 110/35/6 кВ Тырганская до опоры, установленной на границе земель | 2020 | 0.4 | 111 | 149.6492 | 7.5 | 113.0687 | 210 от 03.11.2020
1.3.1.4.2.1 | Сооружение линейное электротехническое: ВЛИ-0,4 кВ от опоры № 3 М-1/III ВЛИ 0,4 кВ Ф-0,4-1; СТП №77 - 6/0,4 кВ до опоры, установленной на границе зе | 2020 | 0.4 | 111 | 149.6492 | 7 | 115.7417 | 211 от 10.11.2020
1.3.1.4.2.1 | Сооружение линейное электротехническое: ВЛИ-0,4 кВ от опоры № 8, М-1, ВЛИ-0,4 кВ Ф-0,4-1; СТП № 78-6/0,4 кВ до опоры, установленной на границе земельн | 2020 | 0.4 | 46 | 149.6492 | 5.15 | 75.3571 | 199 от 09.10.2020
1.3.1.4.2.1 | Сооружение линейное электротехническое: ВЛИ-0,4 кВ от опоры № 11, М-1 ВЛИ 0,4 кВ Ф-0,4-1; МТП №83 - 6/0,4 кВ до опоры, установленной на границе земе | 2020 | 0.4 | 329 | 149.6492 | 7 | 286.1576 | Прк00-00212 от 03.11.2020
1.3.1.4.2.1 | Сооружение линейное электротехническое: ВЛИ-0,4 кВ от опоры № 15, М-1 ВЛИ-0,4 кВ Ф-0,4-1; СТП №79 - 6/0,4 кВ до опоры, установленной на границе земе | 2020 | 0.4 | 63 | 149.6492 | 8.71 | 84.7229 | Прк00-00235 от 03.11.2020
1.3.1.4.2.1 | Сооружение линейное электротехническое: ВЛИ-0,4 кВ (по существующим конструкциям) от опоры № 4 ВЛЗ - 6 кВ Ф-6-26-Д, ПС 110/35/6 кВ Тырганская до опо | 2020 | 0.4 | 89 | 149.6492 | 6.7 | 43.6442 | Прк00-00152 от 31.07.2020
1.3.1.4.2.1 | Сооружение линейное электротехническое: ВЛИ-0,4 кВ от опоры № 2 ВЛЗ - 6 кВ, Ф-6-26-Д, ПС 110/35/6 кВ Тырганская до опоры, установленной на границе зе | 2020 | 0.4 | 35 | 149.6492 | 6.7 | 68.4681 | Прк00-00140 от 16.07.2020
1.3.1.4.2.1 | Сооружение линейное электротехническое: ВЛИ-0,4 кВ (по существующим конструкциям) от РУ-0,4 кВ МТП №81 - 6/0,4 кВ; Ф-6-30-ЦБ до опоры № 15/XVIII ВЛЗ | 2020 | 0.4 | 57 | 149.6492 | 14.2 | 48.468 | Прк00-00216 от 31.10.2020
1.3.1.4.2.1 | Сооружение линейное электротехническое: ВЛЗ-6 кВ от опоры № 49 Ф-6-18; ПС 110/6 кВ №20, до РУ-6 кВ МТП №99 - 6/0,4 кВ, район п. Чистугаш, садоводческ | 2020 | 6 | 695 | 2577.2916 | 11.89 | 794.9833 | Прк00-00286 от 30.11.2020
1.3.1.4.2.1 | Сооружение линейное электротехническое: ВЛИ-0,4 кВ от РУ-0,4 кВ МТП №99 - 6/0,4 кВ до концевой опоры, установленной на границе земельного участка дома | 2020 | 0.4 | 156 | 149.6492 | 11.89 | 172.5227 | Прк00-00287 от 30.11.2020
1.3.1.4.2.1 | Сооружение линейное электротехническое: ВЛИ-0,4 кВ от РУ-0,4 кВ МТП №83 - 6/0,4 кВ до концевой опоры, установленной на границе земельного участка дома | 2020 | 0.4 | 230 | 149.6492 | 5 | 226.0261 | Прк00-00223 от 10.11.2020
1.3.1.4.2.1 | Сооружение линейное электротехническое: ВЛИ-0,4 кВ от опоры стр. № 1 М-2/I ВЛИ 0,4 кВ Ф-0,4-2; СТП №116 - 6/0,4 кВ; Ф-6-4-Д; ПС 35/6 кВ Юго-Западная, | 2020 | 0.4 | 133 | 149.6492 | 8.25 | 144.1298 | Прк00-00209 от 10.11.2020
1.3.1.4.2.1 | Сооружение линейное электротехническое: ВЛИ-0,4 кВ от опоры № 5 М-1 ВЛИ-0,4 кВ Ф-0,4-1; КТП №485 СНТ Солнечное - 6/0,4 кВ; Ф-6-19; ПС 110/6 кВ №20, до | 2020 | 0.4 | 95 | 149.6492 | 8.99 | 110.7527 | Прк00-00220 от 10.11.2020
1.3.1.4.2.1 | Сооружение линейное электротехническое: ВЛИ-0,4 кВ от опоры стр.№ 14 ВЛИ-0,4 кВ Ф-0,4-2; МТП №71 - 6/0,4 кВ до опоры, установленной на границе земе | 2020 | 0.4 | 147 | 149.6492 | 14.31 | 130.9831 | Прк00-00238 от 10.11.2020
1.3.1.4.2.1 | Сооружение линейное электротехническое: ВЛИ-0,4 кВ от концевой опоры проектируемой ВЛИ-0,4 кВ до опоры, установленной на границе земельного участка д | 2020 | 0.4 | 48 | 149.6492 | 13.1 | 65.4881 | Прк00-00246 от 30.11.2020
1.3.1.4.2.1 | Сооружение линейное электротехническое: ВЛИ-0,4 кВ от опоры № 15 (XVIII) ВЛЗ-6 кВ, Ф-0,4-1; МТП №81 - 6/0,4 кВ до опоры, установленной на границе зем | 2020 | 0.4 | 217 | 149.6492 | 6.33 | 191.6514 | Прк00-00229 от 10.11.2020
1.3.1.4.2.1 | Сооружение линейное электротехническое: ВЛИ-0,4 кВ от опоры стр № 3 ВЛИ-0,4 кВ Ф-0,4-2, МТП №176 - 6/0,4 кВ, Ф-6-4-Д до фасада дома № 1019, СНТ "Мичур | 2020 | 0.4 | 49 | 149.6492 | 5 | 80.7198 | Прк00-00298 от 31.12.2020
1.3.1.4.2.1 | Сооружение линейное электротехническое: ВЛИ-0,4 кВ от РУ 0,4 кВ МТП №176 - 6/0,4 кВ до опоры, установленной на границе земельного участка дома № 936, | 2020 | 0.4 | 34 | 149.6492 | 7 | 289.5345 | Прк00-00283 от 30.11.2020
1.3.1.4.2.1 | Сооружение линейное электротехническое: ВЛИ-0,4 кВ от опоры № 28, М-1/I ВЛИ-0,4 кВ, Ф-0,4-1; СТП №73 - 6/0,4 кВ до опоры, установленной на границе з | 2020 | 0.4 | 58 | 149.6492 | 6.1 | 78.7873 | Прк00-00255 от 30.11.2020
1.3.1.4.2.1 | Сооружение линейное электротехническое: ВЛИ-0,4 кВ от опоры № 50, Ф-6-18; ПС 110/6 кВ №20 до опоры, установленной на границе земельного участка дома | 2020 | 0.4 | 71 | 149.6492 | 8 | 115.1031 | Прк00-00257 от 30.11.2020
1.3.1.4.2.1 | Сооружение линейное электротехническое: ВЛИ-0,4 кВ от опоры № 1 М-1 ВЛИ 0,4 кВ Ф-0,4-1/2; ТП №500 квартал 4А/1 - 6/0,4 кВ до опоры, установленной на | 2020 | 0.4 | 132 | 149.6492 | 8 | 131.6526 | Прк00-00251 от 04.12.2020
1.3.1.4.2.1 | Сооружение линейное электротехническое: ВЛИ-0,4 кВ от опоры № 3 М-1, ВЛИ-0,4 кВ Ф-0,4-1-ул. Дорожная, СТП № 486 п. Золх - 6/0,4 кВ до опоры, установл | 2020 | 0.4 | 39 | 149.6492 | 12 | 63.8377 | Прк00-00249 от 30..11.2020
1.3.1.4.2.1 | Сооружение линейное электротехническое: ВЛИ-0,4 кВ от опоры стр.№ 5 ВЛИ-0,4 кВ Ф-0,4-2-п. Золх; МТП № 492 СНТ Росинка - 6/0,4 кВ до опоры, установле | 2020 | 0.4 | 142 | 149.6492 | 11.39 | 158.82 | Прк00-00277 от 19.12.2020
1.3.1.4.2.1 | Сооружение линейное электротехническое: ВЛИ-0,4 кВ от опоры № 12 М-1/I ВЛИ - 0,4 кВ Ф-0,4-1; СТП №73 - 6/0,4 кВ; Ф-6-26-Д; ПС 110/35/6 кВ Тырганска | 2020 | 0.4 | 87 | 149.6492 | 5.65 | 98.5607 | 130 от 14.07.2020
1.3.1.4.2.1 | Сооружение линейное электротехническое: ВЛИ-0,4 кВ от опоры стр.№ 15 ВЛИ-0,4 кВ Ф-0,4-2; МТП № 176 - 6/0,4 кВ до опоры, установленной на границе земел | 2020 | 0.4 | 38 | 149.6492 | 8 | 64.2781 | Прк00-00252 от 30.11.2020
1.3.1.4.2.1 | Сооружение линейное электротехническое: ВЛИ-0,4 кВ от опоры № 1 М-2 ВЛИ-0,4 кВ Ф-0,4-2; МТП № 482 СНТ Березка - 6/0,4 кВ до опоры, установленной на | 2020 | 0.4 | 68 | 149.6492 | 5 | 80.6195 | Прк00-00319 от 31.12.2020
1.3.1.4.2.1 | Сооружение линейное электротехническое: ВЛИ-0,4 кВ от опоры стр.№ 4 ВЛИ-0,4 кВ Ф-6-30-ЦБ до опоры, установленной на границе земельного участка дома | 2020 | 0.4 | 291 | 149.6492 | 8.01 | 246.4334 | Прк00-00254 от 30.11.2020
1.3.1.4.2.1 | Сооружение линейное электротехническое: ВЛИ-0,4 кВ от опоры стр.№ 8 ВЛИ-0,4 кВ Ф-0,4-2; МТП №176 - 6/0,4 кВ до опоры, установленной на границе земе | 2020 | 0.4 | 158 | 149.6492 | 8 | 174.9984 | Прк00-00253 от 30.11.2020
1.3.1.4.2.1 | Сооружение линейное электротехническое: ВЛИ-0,4 кВ от опоры № 3 М-3/I ВЛИ 0,4 кВ Ф-0,4-1/3; ТП №515 ул. Текстильная - 6/0,4 кВ до опоры, установлен | 2020 | 0.4 | 59 | 149.6492 | 7 | 71.6861 | Прк00-00316 от 31.12.2020
1.3.1.4.2.1 | Сооружение линейное электротехническое: ВЛИ-0,4 кВ от опоры № 7 М-1, ВЛИ - 0,4 кВ Ф-0,4-6/1-гаражи, ТП № 754 квартал 21-а - 6/0,4 кВ до приемной трав | 2020 | 0.4 | 81 | 149.6492 | 9 | 92.8973 | 143 от 31.07.2020
1.3.1.4.2.1 | Сооружение линейное электротехническое: ВЛИ-0,4 кВ от концевой опоры проектируемой ВЛИ-0,4 кВ до опоры, установленной на границе земельного участка д | 2020 | 0.4 | 46 | 149.6492 | 11 | 63.9618 | Прк00-00247 от 04.12.2020
1.3.1.4.2.1 | Сооружение линейное электротехническое: ВЛИ-0,4 кВ (по существующим конструкциям) от РУ-0,4 кВ МТП №176 - 6/0,4 кВ до опоры № 6 (IX) Ф-6-4-Д; ПС | 2020 | 0.4 | 121 | 149.6492 | 12 | 73.9262 | Прк00-00250 от 30.11.2020
1.3.1.4.2.1 | Сооружение линейное электротехническое: ВЛИ-0,4 кВ от опоры № 6 (IX) Ф-6-4-Д; ПС 35/6 кВ Юго-Западная до опоры, установленной на границе земельного | 2020 | 0.4 | 83 | 149.6492 | 12 | 93.58 | Прк00-00265 от 04.12.2020
1.3.1.4.2.1 | Сооружение линейное электротехническое: ВЛИ-0,4 кВ от опоры № 1 М-1/II ВЛИ-0,4 кВ, Ф-0,4-1; СТП № 075 - 6/0,4 кВ до опоры, установленной на границе | 2020 | 0.4 | 58 | 149.6492 | 12.5 | 87.6149 | Прк00-00279 от 19.12.2020
1.3.1.4.2.1 | Сооружение линейное электротехническое: ВЛИ-0,4 кВ (по существующим конструкциям) от опоры № 5 Ф-6-17; ПС 110/35/6 кВ Прокопьевская до опоры № 2 | 2020 | 0.4 | 131 | 149.6492 | 7 | 76.938 | 147 от 31.07.2020
1.3.1.4.2.1 | Сооружение линейное электротехническое: ВЛИ-0,4 кВ от опоры № 2 Ф-6-17; ПС 110/35/6 кВ Прокопьевская до приемной траверсы-трубостойки, установленно | 2020 | 0.4 | 12 | 149.6492 | 7 | 44.1178 | Прк00-00141 от 31.07.2020
1.3.1.4.2.1 | Сооружение линейное электротехническое: ВЛИ-0,4 кВ от опоры № 8 М-1/II, ВЛИ-0,4 кВ Ф-0,4-1-ул. Дорожная; СТП №486 п. Золх - 6/0,4 кВ до опоры, уста | 2020 | 0.4 | 117 | 149.6492 | 7.5 | 133.7012 | Прк00-00280 от 19.12.2020
1.3.1.4.2.1 | Сооружение линейное электротехническое: ВЛИ-0,4 кВ от ВЛИ-0,4 кВ Ф-0,4-1; СТП № 076 - 6/0,4 кВ до опоры, установленной на границе земельного участка | 2020 | 0.4 | 407 | 149.6492 | 8 | 282.733 | Прк00-00304 от 31.12.2020
1.3.1.4.2.1 | Сооружение линейное электротехническое: ВЛИ-0,4 кВ от опоры № 6 М-1 ВЛИ-0,4 кВ Ф-0,4-1-ул. Дорожная; СТП №486 п. Золх - 6/0,4 кВ до опоры, установл | 2020 | 0.4 | 138 | 149.6492 | 6 | 148.1037 | Прк00-00282 от 19.12.2020
1.3.1.4.2.1 | Сооружение линейное электротехническое: ВЛИ-0,4 кВ от концевой опоры проектируемой ВЛИ-0,4 кВ до опоры, установленной на границе земельного участка д | 2020 | 0.4 | 255 | 149.6492 | 12 | 197.111 | Прк00-00308 от 31.12.2020
1.3.1.4.2.1 | Сооружение линейное электротехническое: ВЛИ-0,4 кВ (по существующим конструкциям) от опоры № 1 М-1 ВЛИ - 0,4 кВ Ф-0,4-1/4; ТП №500 квартал 4А/1 - 6 | 2020 | 0.4 | 145 | 149.6492 | 8 | 79.8835 | 148 от 31.07.2020
1.3.1.4.2.1 | Сооружение линейное электротехническое: ВЛИ-0,4 кВ от опоры № 1 М-1/X ВЛИ 0,4 кВ Ф-0,4-2; МТП №790 - 10/0,4 кВ до фасада гаража № 5, тер. Новотырга | 2020 | 0.4 | 114 | 149.6492 | 14 | 95.4417 | Прк00-00291 от 31.12.2020
1.3.1.4.2.1 | Сооружение линейное электротехническое: ВЛИ-0,4 кВ от опоры № 19 М-1, ВЛИ-0,4 кВ, Ф-0,4-1/2; СТП №362 СНТ Тополь - 6/0,4 кВ до опоры, установленной на | 2020 | 0.4 | 75 | 149.6492 | 10 | 86.536 | Прк00-00301 от 31.12.2020
1.3.1.4.2.1 | Сооружение линейное электротехническое: ВЛИ-0,4 кВ от опоры № 23 М-2/I Ф-0,4-2; СТП №076 - 6/0,4 кВ до концевой опоры, установленной на границе земе | 2020 | 0.4 | 104 | 149.6492 | 10 | 122.846 | Прк00-00326 от 30.12.2020
1.3.1.4.2.1 | Сооружение линейное электротехническое: ВЛИ-0,4 кВ от опоры проектируемой ВЛИ-0,4 кВ до опоры, установленной на границе земельного участка дома, с/о " | 2020 | 0.4 | 85 | 149.6492 | 8 | 109.4009 | Прк00-00317 от 31.12.2020
1.3.1.4.2.1 | Сооружение линейное электротехническое: ВЛИ-0,4 кВ от опоры № 11 М-1/I ВЛИ 0,4 кВ Ф-0,4-1; СТП №076 - 6/0,4 кВ до опоры, установленной на границе з | 2020 | 0.4 | 375 | 149.6492 | 8 | 315.4902 | Прк00-00275 от 11.12.2020
1.3.1.4.2.1 | Сооружение линейное электротехническое: ВЛИ-0,4 кВ от ВЛИ 0,4 кВ Ф-0,4-1 МТП №80 - 6/0,4 кВ до опоры, установленной на границе земельного участка дом | 2020 | 0.4 | 134 | 149.6492 | 14 | 132.6205 | Прк00-00306 от 31.12.2020
1.3.1.4.2.1 | Сооружение линейное электротехническое: ВЛИ-0,4 кВ (по существующим конструкциям) от РУ-0,4 кВ Ф-0,4-3; МТП №71 - 6/0,4 кВ до опоры № 19 (XVI) Ф- | 2020 | 0.4 | 429 | 149.6492 | 7 | 155.9887 | Прк00-00300 от 31.12.2020
1.3.1.4.2.1 | Сооружение линейное электротехническое: ВЛИ-0,4 кВ от опоры № 12 М-1 ВЛИ-0,4 кВ Ф-0,4-1; МТП № 083 - 6/0,4 кВ до опоры, установленной на границе зе | 2020 | 0.4 | 72 | 149.6492 | 8 | 93.4496 | Прк00-00292 31.12.2020
1.3.1.4.2.1 | Сооружение линейное электротехническое: ВЛИ-0,4 кВ от опоры стр.№ 27 ВЛИ-0,4 кВ Ф-0,4-1; СТП №076 - 6/0,4 кВ до опоры,установленной на границе зем | 2020 | 0.4 | 533 | 149.6492 | 11 | 396.2604 | Прк00-00299 от 31.12.2020
1.3.1.4.2.1 | Сооружение линейное электротехническое: ВЛИ-0,4 кВ от опоры стр.№ 10 ВЛИ 0,4 кВ Ф-0,4-1; СТП №076 - 6/0,4 кВ до опоры, установленной на границе зе | 2020 | 0.4 | 301 | 149.6492 | 12 | 259.1834 | Прк00-00320 от 31.12.2020
1.3.1.4.2.1 | Сооружение линейное электротехническое: ВЛИ-0,4 кВ от опоры стр.№ 1 ВЛИ-0,4 кВ Ф-0,4-3/2, ТП №684 ул. Транспортная-1 - 6/0,4 кВ до концевой проектируе | 2020 | 0.4 | 46 | 149.6492 | 7 | 81.0551 | 168 от 31.08.2020
1.3.1.4.2.1 | Сооружение линейное электротехническое: ВЛИ-0,4 кВ от опоры № 15 М-2 ВЛИ-0,4 кВ Ф-0,4-2; СТП №074 - 6/0,4 кВ до опоры, установленной на границе земел | 2020 | 0.4 | 38 | 149.6492 | 15 | 63.7262 | Прк00-00315 от 31.12.2020
1.3.1.4.2.1 | Сооружение линейное электротехническое: ВЛИ-0,4 кВ от опоры № 12 (III) Ф-0,4-1-ул. Дорожная; СТП №486 п. Золх - 6/0,4 кВ до опоры, установленной на | 2020 | 0.4 | 79 | 149.6492 | 12 | 82.3334 | Прк00-00310 от 31.12.2020
1.3.1.4.2.1 | Сооружение линейное электротехническое: ВЛИ-0,4 кВ от опоры № 6 ВЛИ 0,4 кВ Ф-0,4-1; СТП № 078 - 6/0,4 кВ до опоры, установленной на границе земельн | 2020 | 0.4 | 53 | 149.6492 | 12 | 84.9802 | Прк00-00293 от 31.12.2020
1.3.1.4.2.1 | Сооружение линейное электротехническое: ВЛИ-0,4 кВ от опоры № 7 М-2 ВЛИ-0,4 кВ Ф-0,4-2; МТП № 82 - 6/0,4 кВ до опоры, установленной на границе земе | 2020 | 0.4 | 76 | 149.6492 | 12 | 90.2159 | Прк00-00313 от 31.12.2020
1.3.1.4.2.1 | Сооружение линейное электротехническое: ВЛИ-0,4 кВ от опоры стр.№ 6 ВЛИ-0,4 кВ Ф-0,4-1; МТП №099 - 6/0,4 кВ до опоры, установленной на границе зем | 2020 | 0.4 | 352 | 149.6492 | 11 | 274.9174 | Прк00-00296 от 31.12.2020
1.3.1.4.2.1 | Сооружение линейное электротехническое: ВЛИ-0,4 кВ (по существующим конструкциям) от опоры № 3 (II) Ф-6-5-П до опоры, установленной на границе земел | 2020 | 0.4 | 182 | 149.6492 | 58 | 85.4034 | Прк00-00024 от 31.01.2020
1.3.1.4.2.1 | Сооружение линейное электротехническое: ВЛЗ-10 кВ от опоры № 6 (II) ВЛ - 10 кВ Ф-10-40-М6 до РУ - 10 кВ МТП №45 - 10/0,4 кВ, г. Прокопьевск | 2020 | 10 | 53 | 4295.486 | 150 | 108.6257 | Прк00-00047 от 17.04.2020
1.3.1.4.2.1 | Сооружение линейное электротехническое: ВЛИ-0,4 кВ (по существующим конструкциям) от опоры № 1 М-1 ВЛИ - 0,4 кВ ТП №262 баня № 3 - 6/0,4 кВ до опор | 2020 | 0.4 | 114 | 149.6492 | 80 | 69.4603 | Прк00-00039 от 03.03.2020
1.3.1.4.2.1 | Сооружение линейное электротехническое: BЛ3-10 кВ от концевой опоры № 11 (I), ВЛЗ-10 кВ Ф-10-6-М6 до РУ-10 кВ МТП № 34-10/0,4 кВ, г. Прокопьевск | 2020 | 10 | 14 | 4295.486 | 50 | 79.6838 | Прк00-00035 от 29.02.2020
1.3.1.4.2.1 | Сооружение линейное электротехническое: ВЛИ-0,4 кВ от РУ - 0,4 кВ МТП №34 - 10/0,4 кВ до опоры, установленной на границе земельного участка дома №9, | 2020 | 0.4 | 18 | 149.6492 | 50 | 57.6392 | Прк00-00034 от 29.02.2020
1.3.1.4.2.1 | Сооружение линейное электротехническое: ВЛИ-0,4 кВ от опоры № 5 М-4 ВЛИ-0,4 кВ КТП № 208 ул. Ясная Поляна - 6/0,4 кВ до опоры, установленной на гра | 2020 | 0.4 | 16 | 149.6492 | 50 | 53.3879 | Прк00-00042 от 31.03.2020
1.3.1.4.2.1 | Сооружение линейное электротехническое: ВЛИ-0,4 кВ, монтаж по существующим конструкциям, от опоры № 1 М-2 ВЛИ-0,4 кВ КТП № 762 ООО "Гермес и К" до гра | 2020 | 0.4 | 215 | 149.6492 | 44.58 | 78.2261 | Прк00-00008 от 31.01.2020
1.3.1.4.2.1 | Сооружение линейное электротехническое: BЛ3-6 кВ от опоры № 35 ВЛ-6 кВ Ф-6-40-С до РУ-6 кВ МТП № 693 - 6/0,4 кВ, г. Прокопьевск | 2020 | 6 | 47 | 2577.2916 | 150 | 98.9072 | Прк00-00038 от 03.03.2020
1.3.1.4.2.1 | Сооружение линейное электротехническое: ЛЭП-0,4 кВ от РУ-0,4 кВ ТП № 752 ул. Дзержинского - 10/0,4 кВ до опоры № 9 М-2/IV, установленной на границе зе | 2020 | 0.4 | 191 | 149.6492 | 35 | 134.7412 | Прк00-00030 от 10.02.2020
1.3.1.4.2.1 | Сооружение линейное электротехническое: ВЛЗ-6 кВ от опоры № 21 (I) ВЛЗ - 6 кВ Ф-6-48-К до РУ - 6 кВ МТП №696 - 6/0,4 кВ, г. Прокопьевск | 2020 | 6 | 25 | 2577.2916 | 50 | 146.4563 | Прк00-00068 от 17.04.2020
1.3.1.4.2.1 | Сооружение линейное электротехническое: BЛ3-6 кВ от опоры № 11 BЛ3- 6 кВ Ф-6-48-К до РУ-6 кВ МТП № 694-6/0,4 кВ, г. Прокопьевск | 2020 | 6 | 30 | 2577.2916 | 45 | 93.8204 | Прк00-00081 от 30.04.2020
1.3.1.4.2.1 | Сооружение линейное электротехническое: ВЛИ-0,4 кВ (по существующим конструкциям) от РУ - 0,4 кВ МТП №464 Аптечные склады - 6/0,4 кВ до опоры № 27 | 2020 | 0.4 | 91 | 149.6492 | 45 | 83.5016 | Прк00-00037 от 29.02.2020
1.3.1.4.2.1 | Сооружение линейное электротехническое: ВЛИ-0,4 кВ от опоры № 27 Ф-6-26-Д до опоры, установленной на границе земельного участка нежилого здания, ул | 2020 | 0.4 | 91 | 149.6492 | 45 | 112.3169 | Прк00-00037 от 29.02.2020
1.3.1.4.2.1 | Сооружение линейное электротехническое: ВЛИ-0,4 кВ (по существующим конструкциям) от опоры № 6 М-2 ВЛИ - 0,4 кВ Ф-0,4-2, ТП №526 ул. Шишкина - 6/0, | 2020 | 0.4 | 48 | 149.6492 | 30 | 54.0923 | Прк00-00086 от 30.04.2020
1.3.1.4.2.1 | Сооружение линейное электротехническое: ВЛИ-0,4 кВ от опоры № 7 М-1 ВЛИ - 0,4 кВ Ф-0,4-1/1, ТП №500 квартал 4А/1 - 6/0,4 кВ до опоры № 6 М-2 ВЛИ | 2020 | 0.4 | 149 | 149.6492 | 30 | 174.3025 | Прк00-00118 от 29.05.2020
1.3.1.4.2.1 | Сооружение линейное электротехническое: ВЛЗ-6 кВ от опоры № 1 (I) ВЛ - 6 кВ Ф-6-16 до РУ - 6 кВ МТП №371 - 6/0,4 кВ, г. Прокопьевск | 2020 | 6 | 86 | 2577.2916 | 49.33 | 187.8628 | Прк00-094 от 30.04.2020
1.3.1.4.2.1 | Сооружение линейное электротехническое: ВЛЗ-6 кВ от опоры № 6 (VII) ВЛ - 6 кВ Ф-6-4-Б до РУ - 6 кВ МТП №372 - 6/0,4 кВ, г. Прокопьевск | 2020 | 6 | 52 | 2577.2916 | 100 | 180.7988 | Прк00-00089 от 15.05.2020
1.3.1.4.2.1 | Сооружение линейное электротехническое: ВЛИ-0,4 кВ (по существующим конструкциям) от РУ - 0,4 кВ КТП №325 ул. Литвинова - 6/0,4 кВ до опоры № 2 М-1, | 2020 | 0.4 | 31 | 187.0615 | 150 | 46.4036 | Прк00-00230 от 31.10.2020
1.3.1.4.2.1 | Сооружение линейное электротехническое: BЛ3-6 кВ от опоры № 42 (VII) Ф-6-4-Д, ПС 35/6 кВ Юго-Западная до РУ-6 кВ, МТП № 116-6/0,4 кВ, г. Прокопьевск | 2020 | 6 | 409 | 2577.2916 | 9.06 | 497.9928 | Прк00-00083 от 30.04.2020
1.3.1.4.2.1 | Сооружение линейное электротехническое: ВЛИ-0,4 кВ от РУ - 0,4 кВ МТП № 116 - 6/0,4 кВ до опоры, установленной на границе земельного участка дома № 1 | 2020 | 0.4 | 499 | 149.6492 | 9.06 | 403.5855 | Прк00-00072 от 30.04.2020
1.3.1.4.2.1 | Сооружение линейное электротехническое: ВКЛ-6 кВ от опоры № 24 (VIII) Ф-6-22, ПС 35/6 кВ №10 до РУ-6 кВ, КТП № 403-6/0,4 кВ, г. Прокопьевск | 2020 | 6 | 90 | 2577.2916 | 14 | 319.447 | Прк00-00323 от 31.12.2020
1.3.1.4.2.1 | Сооружение линейное электротехническое: ВКЛ-6 кВ от опоры № 25 (VIII) Ф-6-22, ПС 35/6 кВ №10 до РУ-6 кВ, КТП № 403-6/0,4 кВ, г. Прокопьевск | 2020 | 6 | 134 | 2577.2916 | 14 | 386.6478 | Прк00-00324 от 31.12.2020
1.3.1.4.2.1 | Сооружение линейное электротехническое: ВЛ-6 кВ (по существующим конструкциям) от опоры № 37 (VIII) Ф-6-22, ПС35/6 кВ № 10 до опоры № 25 (VIII) Ф-6-22 | 2020 | 6 | 395 | 2577.2916 | 14 | 343.3841 | Прк00-00321 от 31.12.2020
1.3.1.4.2.1 | Сооружение линейное электротехническое: ВЛЗ-6 кВ от опоры № 15 (II), Ф-6-11-Б, ПС 110/35/6 кВ Тырганская до опоры № 37(VIII), Ф-6-22, ПС 35/6 кВ №10 | 2020 | 6 | 296 | 2577.2916 | 14 | 271.5957 | Прк00-00096 от 30.04.2020
1.3.1.4.2.1 | Сооружение линейное электротехническое: ВЛИ-0,4 кВ (по существующим конструкциям) от опоры № 1 М-2 ВЛИ-0,4 кВ КТП № 403-6/0,4 кВ до опоры, установленн | 2020 | 0.4 | 190 | 149.6492 | 14 | 90.8351 | Прк00-00036 от 29.02.2020
1.3.1.4.2.1 | Сооружение линейное электротехническое: ВЛИ-0,4 кВ от опоры № 18 ВЛЗ-6 кВ Ф-6-7, ПС 35/6 кВ №19 до опоры, установленной на границе земельного участка | 2020 | 0.4 | 31 | 149.6492 | 15 | 79.2785 | Прк00-00090 от 30.04.2020
1.3.1.4.2.1 | Сооружение линейное электротехническое: ВЛИ-0,4 кВ от опоры № 1 М-1, ВЛИ-0,4 кВ Ф-0,4-9/1, ТП № 265-6/0,4 кВ до опоры, установленной на границе земель | 2020 | 0.4 | 325 | 149.6492 | 15 | 286.809 | Прк00-00023 от 31.01.2020
1.3.1.4.2.1 | Сооружение линейное электротехническое: ВЛИ-0,4 кВ (по существующим конструкциям) от опоры № 1 М-1, ВЛИ 0,4 кВ ТП-516 до опоры № 5 М-1, ВЛИ-0,4 кВ Т | 2020 | 0.4 | 119 | 149.6492 | 25 | 74.5426 | Прк00-00189 от 09.10.2020
1.3.1.4.2.1 | Сооружение линейное электротехническое: ВЛИ-0,4 кВ (по существующим конструкциям) от РУ 0,4 кВ СТП № 603 ул. Мельничная - 6/0,4 кВ до опоры, установ | 2020 | 0.4 | 201 | 149.6492 | 50 | 102.3384 | Прк00-00224 от 31.10.2020
1.3.1.4.2.1 | Сооружение линейное электротехническое: ВЛЗ-6 кВ от опоры № 7 ВЛ - 6 кВ Ф-6-50-С до РУ - 6 кВ КТП № 626 - 6/0,4, г. Прокопьевск | 2020 | 6 | 63 | 2577.2916 | 50 | 145.0734 | Прк00-00127 от 14.07.2020
1.3.1.4.2.1 | Сооружение линейное электротехническое: ВЛЗ-6 кВ от опоры № 44 (I), ВЛ-6 кВ Ф-6-13-С до РУ-6 кВ ТП ПК 374-6/0,4 кВ, г. Прокопьевск | 2020 | 6 | 20 | 2577.2916 | 50 | 77.3798 | Прк00-00284 от 19.12.2020
1.3.1.4.2.1 | Сооружение линейное электротехническое: ВЛИ-0,4 кВ от опоры № 43 (I) Ф-6-13-С до опоры № 12 М-2 (II) МТП №352 ул. Молодежная - 6/0,4 кВ установленно | 2020 | 0.4 | 51 | 149.6492 | 50 | 59.0865 | Прк00-00307 от 31.12.2020
1.3.1.4.2.1 | Сооружение линейное электротехническое: ВЛИ-0,4 кВ от РУ 0,4 кВ МТП №37 - 10/0,4 кВ до опоры № 32 М-2 ВЛИ-0,4 кВ МТП №767 Жил пос ПЗША - 10/0,4 к | 2020 | 0.4 | 192 | 149.6492 | 30 | 197.5058 | Прк00-00295 от 31.12.2020
1.3.1.4.2.1 | Сооружение линейное электротехническое: ВЛИ-0,4 кВ (по существующим конструкциям) от РУ- 0,4 кВ СТП №369 - 6/0,4 кВ до опоры № 4 М-3 ВЛИ-0,4 кВ С | 2020 | 0.4 | 236 | 149.6492 | 50 | 109.5048 | Прк00-00276 от 30.11.2020
1.3.1.4.2.1 | Сооружение линейное электротехническое: ВЛИ-0,4 кВ ( по существующим конструкциям) от РУ 0,4 кВ МТП №227 ул. Балтийская - 6/0,4 кВ до опоры, установ | 2020 | 0.4 | 313 | 149.6492 | 30 | 153.4195 | Прк00-00302 от 31.12.2020
1.3.1.4.2.1 | Сооружение линейное электротехническое: ВЛИ-0,4 кВ (по существующим конструкциям) от РУ-0,4 кВ КТП № 604 - 6/0,4 кВ до опоры № 1 М-1, ВЛИ-0,4 кВ КТП | 2020 | 0.4 | 69 | 149.6492 | 50 | 73.5984 | Прк00-00297 от 31.12.2020
1.3.1.4.2.1 | Сооружение линейное электротехническое: ВЛИ-0,4 кВ от РУ - 0,4 кВ, КТП № 268-6/0,4 кВ до опоры, установленной на границе земельного участка нежилого | 2020 | 0.4 | 18 | 187.0615 | 130 | 72.9123 | Прк00-00221 от 03.11.2020
1.3.1.4.2.1 | Сооружение линейное электротехническое: ВЛЗ-6 кВ от опоры № 1 (V) ВЛ - 6 кВ Ф-6-50-С до РУ - 6 кВ КТП №604 - 6/0,4 кВ, г. Прокопьевск | 2020 | 6 | 60 | 2577.2916 | 150 | 206.174 | Прк00-00121 от 05.06.2020
1.3.1.4.2.1 | Сооружение линейное электротехническое: ВЛИ-0,4 кВ от опоры № 6 (IV) М-2 ВЛИ-0,4 кВ ТП № 528 ул. Павлова-6/0,4 кВ до опоры, установленной на границе з | 2020 | 0.4 | 36 | 149.6492 | 40 | 61.839 | Прк00-00100 от 15.06.2020
1.3.1.4.2.1 | Сооружение линейное электротехническое: ВЛИ-0,4 кВ от РУ-0,4 кВ КТП № 104 - 6/0,4 кВ до концевой опоры, установленной на границе земельного участка ко | 2020 | 0.4 | 16 | 149.6492 | 150 | 79.745 | Прк00-00145 от 31.07.2020
1.3.1.4.2.1 | Сооружение линейное электротехническое: ВЛЗ-10 кВ от опоры № 15 (X), Ф-10-34-Б, ПС 110/10 кВ Коммунальная до РУ-10 кВ МТП № 771-10/0,4 кВ, г. Прокопье | 2020 | 10 | 273 | 4295.486 | 7 | 503.8836 | Прк00-00158 от 25.08.2020
1.3.1.4.2.1 | Сооружение линейное электротехническое: ВЛИ-0,4 кВ от РУ - 0,4 кВ МТП № 771-10/0,4 кВ до приемной траверсы-трубостойки, установленной на границе земе | 2020 | 0.4 | 199 | 149.6492 | 7 | 253.0862 | Прк00-00153 от 31.07.2020
1.3.1.4.2.1 | Сооружение линейное электротехническое: ВЛЗ-6 кВ от опоры № 4 (II) ВЛ-6 кВ Ф-6-8-Я до опоры, установленной на границе земельного участка нежилого по | 2020 | 6 | 60 | 2577.2916 | 560 | 207.6733 | Прк00-00020 от 31.01.2020
1.3.1.4.2.1 | Сооружение линейное электротехническое: ВЛ-10 кВ от опоры № 21 ВЛ-10 кВ Ф-10-2-П до РУ-10 кВ КТП № 115 - 10/0,4 кВ, пгт. Промышленная | 2020 | 10 | 15 | 4295.486 | 20 | 136.7755 | 18 от 17.11.2020
1.3.1.4.2.1 | Сооружение линейное электротехническое: ВЛЗ-10 кВ от опоры № 34/28 ВЛ-10 кВ Ф-10-13-Рп до РУ-10 кВ ТП-ПР 116 - 10/0,4 кВ, пгт. Промышленная | 2020 | 10 | 30 | 4295.486 | 140 | 131.6292 | 21 от 31.12.2020
1.3.1.4.2.1 | Сооружение линейное электротехническое: ВЛЗ-6 кВ от опоры № 62 Ф-701 до РУ 6 кВ МТП №89 - 6/0,4 кВ, г. Тайга | 2020 | 6 | 155 | 2577.2916 | 3 | 296.7442 | 13 от 31.10.2020
1.3.1.4.2.1 | Сооружение линейное электротехническое: ВЛИ-0,4 кВ от РУ-0,4 кВ МТП №89 - 6/0,4 кВ до концевой опоры, установленной на границе земельного участка садо | 2020 | 0.4 | 140 | 149.6492 | 3 | 196.1144 | 9 от 01.12.2020
1.3.1.4.2.1 | Сооружение линейное электротехническое: ВЛИ-0,4 кВ от опоры № 10 ВЛИ-0,4 кВ ТП №36 - 6/0,4 кВ до концевой опоры, установленной на границе земельного у | 2020 | 0.4 | 85 | 149.6492 | 3 | 117.871 | 4 от 06.05.2020
1.3.1.4.2.1 | Сооружение линейное электротехническое: ВЛЗ-10 кВ от опоры № 29 отпайки ВЛ-10 кВ Ф-10-4 до РУ-10 кВ СТП № 661 "Луговая-2" - 10/0,4 кВ, рзд. 545 км | 2020 | 10 | 889 | 4295.486 | 15 | 974.5395 | 31 от 13.05.2020
1.3.1.4.2.1 | Сооружение линейное электротехническое: ВЛИ-0,4 кВ от РУ-0,4 кВ СТП № 661 "Луговая-2" - 10/0,4 кВ до концевой опоры, установленной на границе земельн | 2020 | 0.4 | 77 | 149.6492 | 15 | 132.1286 | Тг00-000010 от 29.02.2020
1.3.1.4.2.1 | Сооружение линейное электротехническое: BЛЗ-6 кВ от опоры № 17 Ф-6- 309-«ЦРП-6» до РУ-6 кВ КТП № 767 «Разгрузка» - 6/0,4 кВ, пгт. Шерегеш | 2020 | 6 | 263 | 2577.2916 | 11.42 | 400.6003 | Тг00-000026 от 13.04.2020
1.3.1.4.2.1 | Сооружение линейное электротехническое: ВЛИ-0,4 кВ от опоры № 2 Ф-0,4-1- Славянская 94, КТП №729 "Ледовая" - 6/0,4 кВ до концевой опоры, установленной | 2020 | 0.4 | 48 | 187.0615 | 15 | 69.5481 | Тг00-000025 от 29.02.2020
1.3.1.4.2.1 | Сооружение линейное электротехническое: ВЛЗ-6 кВ от опоры № 30 Ф-6- 6-"Шерегеш-3" до РУ-6 кВ КТП № 772 "Ледовая-3" - 6/0,4 кВ, пгг. Шерегеш | 2020 | 6 | 342 | 2577.2916 | 15 | 503.6682 | Тг00-000028 от 13.04.2020
1.3.1.4.2.1 | Сооружение линейное электротехническое: ВЛИ-0,4 кВ от РУ-0,4 кВ КТП № 772 «Ледовая-3» - 6/0,4 кВ до концевой опоры, установленной на границе земельног | 2020 | 0.4 | 159 | 187.0615 | 15 | 193.0621 | Тг00-000011 от 29.02.2020
1.3.1.4.2.1 | Сооружение линейное электротехническое: BЛ3-6 кВ от опоры № 26 BЛ-6 кВ Ф-6-4-"Поселок-2" до РУ-6 кВ СТП № 443 "Вокзальная" - 6/0,4 кВ, пгт. Мундыбаш | 2020 | 6 | 268 | 2577.2916 | 14.99 | 495.6617 | 40 от 15.07.2020
1.3.1.4.2.1 | Сооружение линейное электротехническое: ВЛИ-0,4 кВ от РУ-0,4 кВ СТП № 443 "Вокзальная" - 6/0,4 кВ до фасада нежилого помещения по ул. Вокзальная, 1Б, | 2020 | 0.4 | 13 | 149.6492 | 14.99 | 67.5067 | 1 от 31.01.2020
1.3.1.4.2.1 | Сооружение линейное электротехническое: ВЛИ-0,4 кВ от опоры № 77 КТП № 632 "Левитана-2" - 6/0,4 кВ до концевой опоры, установленной на границе земельн | 2020 | 0.4 | 115 | 149.6492 | 15 | 182.3486 | Тг00-000016 от 17.03.2020
1.3.1.4.2.1 | Сооружение линейное электротехническое: ВЛИ-0,4 кВ от РУ-0,4 кВ КТП № 742 "Славянская" - 6/0,4 кВ до концевой опоры, установленной на границе земельно | 2020 | 0.4 | 150 | 187.0615 | 15 | 175.9964 | Тг00-000020 от 31.03.2020
1.3.1.4.2.1 | Сооружение линейное электротехническое: ВЛИ-0,4 кВ от опоры № 116 ВЛИ-0,4 кВ Ф-0,4-4, КТП № 15 "Трактовая" - 6/0,4 кВ до концевой опоры, установленно | 2020 | 0.4 | 67 | 149.6492 | 15 | 97.7299 | Тг00-000015 от 17.03.2020
1.3.1.4.2.1 | Сооружение линейное электротехническое: ВЛИ-0,4 кВ от опоры № 1/12 КТП № 701 "Таежная" - 6/0,4 кВ до концевой опоры, установленной на границе земельно | 2020 | 0.4 | 66 | 149.6492 | 15 | 88.1419 | 32 от 13.05.2020
1.3.1.4.2.1 | Сооружение линейное электротехническое: ВЛИ-0,4кВ от опоры № 3 ВЛИ - 0,4 кВ КТП №729 "Ледовая" - 6/0,4 кВ до концевой опоры, установленной на грани | 2020 | 0.4 | 92 | 187.0615 | 15 | 136.2672 | Тг00-000021 от 27.03.2020
1.3.1.4.2.1 | Сооружение линейное электротехническое: ВЛИ-0,4 кВ от РУ - 0,4 кВ КТП №152 "Ореховая" - 6/0,4 кВ до концевой опоры, установленной на границе земельног | 2020 | 0.4 | 230 | 187.0615 | 15 | 256.3174 | 56 от 16.07.2020
1.3.1.4.2.1 | Сооружение линейное электротехническое: ВЛИ-0,4 кВ от опоры № 51 ВЛИ-0,4 кВ МТП №96 "Белинского" - 10/0,4 кВ до концевой опоры, установленной на грани | 2020 | 0.4 | 72 | 149.6492 | 15 | 91.8378 | 76 от 14.10.2020
1.3.1.4.2.1 | Сооружение линейное электротехническое: ВЛИ-0,4 кВ от опоры стр.№ 7 ВЛИ-0,4 кВ КТП №702 "База участка" - 6/0,4 кВ до концевой опоры, установленной на | 2020 | 0.4 | 60 | 149.6492 | 15 | 70.2784 | 73 от 16.09.2020
1.3.1.4.2.1 | Сооружение линейное электротехническое: ВЛИ-0,4 кВ от РУ-0,4 кВ КТП №438 "Мехцех" - 6/0,4 кВ до концевой опоры, установленной на границе земельного уч | 2020 | 0.4 | 75 | 149.6492 | 14 | 101.5656 | 48 от 31.07.2020
1.3.1.4.2.1 | Сооружение линейное электротехническое: ВЛИ-0,4 кВ от опоры № 7 Ф-0,4-6-Лунная 27; КТП №725 "Ягодная" - 6/0,4 кВ до концевой опоры, установленной на | 2020 | 0.4 | 143 | 187.0615 | 15 | 143.8597 | Тг 00-000090 от 31.10.2020
1.3.1.4.2.1 | Сооружение линейное электротехническое: ВЛИ-0,4 кВ от опоры № 23 Ф-6-5-"Посёлок-2" до концевой опоры, установленной на границе земельного участка садо | 2020 | 0.4 | 28 | 149.6492 | 10 | 54.7046 | 102 от 22.12.2020
1.3.1.4.2.1 | Сооружение линейное электротехническое: ВЛИ-0,4 кВ от опоры № 8/1 ВЛИ-0,4 кВ СТП №95 "Солнечная" - 6/0,4 кВ до концевой опоры, установленной на границ | 2020 | 0.4 | 161 | 149.6492 | 15 | 153.0993 | 38 от 14.07.2020
1.3.1.4.2.1 | Сооружение линейное электротехническое: ВЛИ-0,4 кВ от опоры № 7 ВЛИ-0,4 кВ КТП №60 "Южная" - 6/0,4 кВ до концевой опоры, установленной на границе земе | 2020 | 0.4 | 76 | 149.6492 | 15 | 109.4568 | Тг 00-000037 от 15.06.2020
1.3.1.4.2.1 | Сооружение линейное электротехническое: ВЛИ-0,4 кВ от РУ-0,4 кВ КТП №722 "Хвойная" - 6/0,4 кВ до концевой опоры, установленной на границе земельного у | 2020 | 0.4 | 110 | 187.0615 | 15 | 188.4945 | Тг 00-000101 от 01.12.2020
1.3.1.4.2.1 | Сооружение линейное электротехническое: ВЛИ-0,4кВ от опоры № 6 КТП №765 "Шапошникова" - 6/0,4 кВ до концевой опоры, установленной на границе земельног | 2020 | 0.4 | 209 | 187.0615 | 15 | 189.1008 | 92 от 28.11.2020
1.3.1.4.2.1 | Сооружение линейное электротехническое: ВЛИ-0,4 кВ (по существующим конструкциям) от РУ-0,4 кВ КТП № 764 "Лесная" - 6/0,4 кВ до опоры № 14 ВЛИ-0,4 кВ | 2020 | 0.4 | 33 | 149.6492 | 15 | 40.7138 | 29 от 13.05.2020
1.3.1.4.2.1 | Сооружение линейное электротехническое: ВЛИ-0,4 кВ от опоры № 21 ВЛИ-0,4 кВ КТП № 702 "База участка" - 6/0,4 кВ до концевой опоры, установленной на гр | 2020 | 0.4 | 83 | 149.6492 | 15 | 132.3959 | 34 от 19.05.2020
1.3.1.4.2.1 | Сооружение линейное электротехническое: ВЛИ-0,4 кВ от опоры № 8 КТП №716 "3 Дачная" - 6/0,4 кВ до концевой опоры ВЛИ 0,4 кВ установленной на грани | 2020 | 0.4 | 173 | 149.6492 | 15 | 184.0159 | 96 от 30.11.2020
1.3.1.4.2.1 | Сооружение линейное электротехническое: ВЛЗ-6 кВ от опоры № 30/12 Ф-6-6-"Шерегеш-3" до РУ-6 кВ КТП №720 "Ледовая-4" - 6/0,4 кВ, пгт. Шерегеш | 2020 | 6 | 335 | 2577.2916 | 15 | 604.863 | 62 от 18.08.2020
1.3.1.4.2.1 | Сооружение линейное электротехническое: ВЛИ-0,4 кВ от РУ - 0,4 кВ КТП №720 "Ледовая-4" - 6/0,4 кВ до концевой опоры, установленной на границе земельно | 2020 | 0.4 | 18 | 187.0615 | 15 | 61.799 | 47 от 05.08.2020
1.3.1.4.2.1 | Сооружение линейное электротехническое: ВЛИ-0,4 кВ от опоры № 6 ВЛИ-0,4 кВ КТП №702 "База участка" - 6/0,4 кВ до концевой опоры, установленной на гран | 2020 | 0.4 | 44 | 149.6492 | 10 | 70.6204 | 99 от 01.12.2020
1.3.1.4.2.1 | Сооружение линейное электротехническое: ВЛИ-0,4 кВ от опоры № 82 КТП №160 "Гост.Тельбес" - 6/0,4 кВ до концевой опоры, установленной на границе земел | 2020 | 0.4 | 57 | 149.6492 | 15 | 121.0321 | 44 от 16.07.2020
1.3.1.4.2.1 | Сооружение линейное электротехническое: ВЛИ-0,4 кВ от опоры № 5 КТП №716 "3 Дачная" - 6/0,4 кВ до концевой опоры, установленной на границе земельного | 2020 | 0.4 | 138 | 149.6492 | 15 | 156.7562 | 113 от 31.12.2020
1.3.1.4.2.1 | Сооружение линейное электротехническое: ВЛИ-0,4 кВ от опоры № 9 КТП №716 "3 Дачная" - 6/0,4 кВ до концевой опоры, установленной на границе земельно | 2020 | 0.4 | 160 | 149.6492 | 15 | 160.3747 | 42 от 15.07.2020
1.3.1.4.2.1 | Сооружение линейное электротехническое: ВЛИ-0,4 кВ от РУ-0,4 кВ КТП №741 "Шахтёров-1" - 6/0,4 кВ до концевой опоры, установленной на границе земельно | 2020 | 0.4 | 108 | 187.0615 | 15 | 153.2156 | 61 от 31.08.2020
1.3.1.4.2.1 | Сооружение линейное электротехническое: ВЛИ-0,4 кВ от опоры № 10 ВЛИ-0,4 кВ Ф-0,4-2 СТП №617 "Луговая" - 10/0,4 кВ до границы земельного участка жилог | 2020 | 0.4 | 88 | 149.6492 | 10 | 111.9661 | 49 от 20.07.2020
1.3.1.4.2.1 | Сооружение линейное электротехническое: ВЛИ-0,4 кВ (по существующим конструкциям) от РУ-0,4 кВ КТП № 745 "Тихая" - 6/0,4 кВ до опоры № 5 Ф-6-14-"Шерег | 2020 | 0.4 | 264 | 187.0615 | 15 | 133.6018 | 33 от 19.05.2020
1.3.1.4.2.1 | Сооружение линейное электротехническое: ВЛИ-0,4 кВ от опоры № 5 Ф-6-14-"Шерегеш-5" до концевой опоры, установленной на границе земельного участка жило | 2020 | 0.4 | 84 | 187.0615 | 15 | 113.3402 | 36 от 19.05.2020
1.3.1.4.2.1 | Сооружение линейное электротехническое: ВЛИ-0,4 кВ от опоры № 28 ВЛИ-0,4 кВ ТП-96 кВ до концевой опоры, установленной на границе земельного участка жи | 2020 | 0.4 | 41 | 149.6492 | 15 | 67.2003 | 43 от 16.07.2020
1.3.1.4.2.1 | Сооружение линейное электротехническое: ВЛИ-0,4 кВ от опоры № 11 ф.6-6-"Шерегеш-3" ПС 35 кВ Ключевая до концевой опоры, установленной на границе земел | 2020 | 0.4 | 134 | 187.0615 | 15 | 153.8807 | 86 от 31.10.2020
1.3.1.4.2.1 | Сооружение линейное электротехническое: ВЛИ-0,4кВ от опоры № 18-20 Ф-6-19-"Кедровая" до концевой опоры, на границе земельного участка жилого дома по у | 2020 | 0.4 | 91 | 149.6492 | 15 | 111.2421 | 55 от 16.07.2020
1.3.1.4.2.1 | Сооружение линейное электротехническое: ВЛИ-0,4 кВ от опоры № 79 ВЛИ-0,4 кВ, МТП № 18 "Тимирязева" до опоры, установленной на границе земельного уча | 2020 | 0.4 | 47 | 149.6492 | 10 | 94.9377 | 67 от 14.09.2020
1.3.1.4.2.1 | Сооружение линейное электротехническое: ВЛИ-0,4 кВ (по существующим конструкциям) от опоры № 5 Ф-0,4-2-"Дюкарева, 36", КТП № 652 "Дюкарева-3" - 6/0,4 | 2020 | 0.4 | 96 | 149.6492 | 10 | 49.3534 | 30 от 13.05.2020
1.3.1.4.2.1 | Сооружение линейное электротехническое: ВЛИ-0,4 кВ от опоры № 12, КТП № 702 "База участка" - 6/0,4 кВ до опоры, установленной на границе земельного | 2020 | 0.4 | 167 | 149.6492 | 15 | 221.2444 | 68 от 30.09.2020
1.3.1.4.2.1 | Сооружение линейное электротехническое: ВЛИ-0,4 кВ (по существующим конструкциям) от РУ-0,4 кВ КТП №649 "Дюкарева-4" - 6/0,4 кВ до опоры № 4-7-136 Ф-6 | 2020 | 0.4 | 144 | 149.6492 | 10 | 99.2752 | 78 от 14.10.2020
1.3.1.4.2.1 | Сооружение линейное электротехническое: ВЛИ-0,4 кВ от опоры № 3/4 ВЛИ-0,4 кВ КТП №752 "Унзаская" - 6/0,4 кВ до концевой опоры, установленной на границ | 2020 | 0.4 | 47 | 149.6492 | 10 | 97.2654 | 95 от 30.11.2020
1.3.1.4.2.1 | Сооружение линейное электротехническое: ВЛИ-0,4кВ от РУ-0,4 кВ КТП №148 "Кедровая" - 6/0,4 кВ до концевой опоры, установленной на границе земельного у | 2020 | 0.4 | 216 | 187.0615 | 15 | 274.8978 | 121 от 31.12.2020
1.3.1.4.2.1 | Сооружение линейное электротехническое: ВЛИ-0,4 кВ от опоры № 21 КТП №705 "Дачная" - 6/0,4 кВ до концевой опоры, установленной на границе земельного у | 2020 | 0.4 | 40 | 149.6492 | 10 | 82.0527 | 94 от 30.11.2020
1.3.1.4.2.1 | Сооружение линейное электротехническое: ВЛИ-0,4 кВ от опоры № 3 КТП №742 "Славянская-2" - 6/0,4 кВ до концевой опоры, установленной на границе земельн | 2020 | 0.4 | 46.5 | 187.0615 | 10 | 72.2533 | 83 от 31.10.2020
1.3.1.4.2.1 | Сооружение линейное электротехническое: ВЛИ-0,4 кВ от опоры № 9 КТП №735 "Ключевая" - 6/0,4 кВ до концевой опоры, установленной на границе земельного | 2020 | 0.4 | 47 | 187.0615 | 15 | 73.8662 | Тг 00-00091 от 31.10.2020
1.3.1.4.2.1 | Сооружение линейное электротехническое: ВЛЗ-6 кВ от опоры № 90 ВЛЗ-6 кВ Ф-6-107-«БРУ» до РУ-6 кВ КТП № 762 «Солнечная» - 6/0,4 кВ, пгт. Шерегеш | 2020 | 6 | 890 | 2577.2916 | 15 | 1041.5979 | 120 от 31.12.2020
1.3.1.4.2.1 | Сооружение линейное электротехническое: ВЛИ-0,4 кВ от опоры № 8/3/1 ВЛИ- 0,4 кВ КТП № 724 «Лунная» - 6/0,4 кВ до концевой опоры, установленной на гран | 2020 | 0.4 | 30 | 187.0615 | 30 | 54.5607 | Тг00-000003 от 18.02.2020
1.3.1.4.2.1 | Сооружение линейное электротехническое: BЛ3-6 кВ от опоры № 5, Ф-6- 4-У до РУ-6 кВ КТП № 330 «Насосная № 1»-6/0,4 кВ, пгт. Темиртау, Таштагольский рай | 2020 | 6 | 416 | 2577.2916 | 105 | 674.8872 | Тг00-000002 от 12.02.2020
1.3.1.4.2.1 | Сооружение линейное электротехническое: BЛ3-6 кВ от опоры стр.№ 5/9 ВЛЗ-6 кВ Ф-6-4-У до РУ-6 кВ СТП № 331 «Насосная № 3»-6/0,4 кВ, пгт. Темиртау, Ташт | 2020 | 6 | 1338 | 2577.2916 | 32 | 1233.1426 | Тг00-000006 от 29.02.2020
1.3.1.4.2.1 | Сооружение линейное электротехническое: ВЛИ-0,4 кВ от опоры № 2 Ф-0,4-3- Ореховая, 71, до концевой опоры, установленной на границе земельного участка | 2020 | 0.4 | 72 | 187.0615 | 35 | 101.7376 | Тг00-000008 от 29.02.2020
1.3.1.4.2.1 | Сооружение линейное электротехническое: ВКЛ-6 кВ от РУ-6 кВ Ф-6-16-"ИЖС", ПС 35/6 кВ "Снежная" до ВЛЗ-6 кВ Ф-6-14-"Шерегеш-5", пгт. Шерегеш | 2020 | 6 | 274 | 2577.2916 | 50 | 389.3928 | Тг00-000023 от 24.03.2020
1.3.1.4.2.1 | Сооружение линейное электротехническое: ВЛИ-0,4 кВ от РУ-0,4 кВ КТП № 739 "Арктическая" - 6/0,4 кВ до концевой опоры, установленной на границе земельн | 2020 | 0.4 | 48 | 187.0615 | 50 | 91.4628 | Тг00-000009 от 29.02.2020
1.3.1.4.2.1 | Сооружение линейное электротехническое: BЛ3-6 кВ от опоры № 6 ВЛ-6 кВ, Ф-6-24-«Радиотрансляция» до РУ-6 кВ СТП № 329 «Насосная № 2-6/0,4 кВ, пгт. Теми | 2020 | 6 | 36 | 2577.2916 | 85 | 160.8038 | Тг00-000005 от 29.02.2020
1.3.1.4.2.1 | Сооружение линейное электротехническое: ВЛЗ-6 кВ от опоры № 104/4 Ф-6-3-В до РУ-6 кВ КТП № 769 "МТС" - 6/0,4 кВ, пгт. Шерегеш | 2020 | 6 | 470 | 2577.2916 | 15 | 669.9054 | 110 от 31.12.2020
1.3.1.4.2.1 | Сооружение линейное электротехническое: ВЛИ-0,4 кВ от РУ-0,4 кВ ТП №334 до концевой опоры, установленной на границе земельного участка склада по ул. Ц | 2020 | 0.4 | 40 | 187.0615 | 150 | 111.6571 | 80 от 14.10.2020
1.3.1.4.2.1 | Сооружение линейное электротехническое: ВЛИ-0,4 кВ (по существующим конструкциям) от опоры № 2 ВЛИ-0,4 кВ СТП №622 "Дальняя" - 6/0,4 кВ до опоры № 17 | 2020 | 0.4 | 72 | 149.6492 | 40 | 41.8737 | 75 от 16.09.2020
1.3.1.4.2.1 | Сооружение линейное электротехническое: ВЛЗ-6 кВ от опоры № 84/2 ВЛЗ-6 кВ Ф-6-508-"Бельково" до РУ-6 кВ ТП-ТАШ 665 - 6/0,4 кВ, г. Таштагол | 2020 | 6 | 37 | 2577.2916 | 50 | 78.0485 | 106 от 22.12.2020
1.3.1.4.2.1 | Сооружение линейное электротехническое: ВЛИ-0,4 кВ от РУ-0,4 кВ ТП-ТАШ 665 - 6/0,4 кВ до опоры № 121 ВЛИ-0,4 кВ МТП №18 "Тимирязева" - 6/0,4 кВ, г. Та | 2020 | 0.4 | 21 | 149.6492 | 50 | 49.5038 | 104 от 22.12.2020
1.3.1.4.2.1 | Сооружение линейное электротехническое:ВЛИ-0,4 кВ от опоры № 123 ВЛИ-0,4 кВ МТП №18 "Тимирязева" - 6/0,4 кВ до концевой опоры, установленной на границ | 2020 | 0.4 | 21 | 149.6492 | 50 | 105.2469 | 103 от 22.12.2020
1.3.1.4.2.1 | Сооружение линейное электротехническое: ВЛИ-0,4 кВ (по существующим конструкциям) от опоры № 4 Ф-0,4-6-"Ягодная 7" до опоры № 14 Ф-0,4-6-"Ягодная 7", | 2020 | 0.4 | 294 | 187.0615 | 40 | 129.2366 | 115 от 31.12.2020
1.3.1.4.2.1 | Сооружение линейное электротехническое: ВЛИ-0,4 кВ (по существующим конструкциям) от опоры № 8 ВЛИ-0,4 кВ Ф-0,4-2-"Ягодная 2/7" до опоры стр.№ 11 В | 2020 | 0.4 | 93 | 187.0615 | 40 | 45.3316 | 116 от 31.12.2020
1.3.1.4.2.1 | Сооружение линейное электротехническое: ВЛЗ-6 кВ от опоры № 39-2 ВЛ 6 кВ Ф-6-15-"Кондома" до РУ 6 кВ ТП-ТАШ 663, г. Таштагол | 2020 | 6 | 144 | 2577.2916 | 149 | 362.9484 | 109 от 31.12.2020
1.3.1.4.2.1 | Сооружение линейное электротехническое: ВЛИ-0,4 кВ от опоры № 8 ВЛИ-0,4 кВ КТП №152 "Ореховая" - 6/0,4 кВ до концевой опоры, установленной на границе | 2020 | 0.4 | 34 | 187.0615 | 50 | 54.9609 | 100 от 01.12.2020
1.3.1.4.2.1 | Сооружение линейное электротехническое: ВЛИ-0,4 кВ (по существующим конструкциям) от РУ-0,4 кВ КТП №734 "Шахтеров" - 6/0,4 кВ до опоры № 2 ВЛИ-0,4 кВ | 2020 | 0.4 | 30 | 187.0615 | 30 | 41.6461 | 117 от 31.12.2020
1.3.1.4.2.1 | Сооружение линейное электротехническое: ВЛИ-0,4 кВ (по существующим конструкциям) от РУ-0,4 кВ КТП № 156 "Кафе" - 6/0,4 кВ до опоры № 7 ВЛИ-0,4 кВ, ус | 2020 | 0.4 | 231 | 187.0615 | 75 | 127.6786 | Тг00-000027 от 13.04.2020
1.3.1.4.2.1 | Сооружение линейное электротехническое: ВЛИ-0,4 кВ (по существующим конструкциям) от РУ-0,4 кВ КТП №166 "19 Партсъезд" - 6/0,4 кВ до опоры № 14, устан | 2020 | 0.4 | 230 | 187.0615 | 90 | 198.5211 | Тг 00-000039 от 14.07.2020
1.3.1.4.2.1 | Сооружение линейное электротехническое:ВЛИ-0,4 кВ от опоры № 6/2 КТП №725 "Ягодная" - 6/0,4 кВ до концевой опоры, установленной на границе земельного | 2020 | 0.4 | 60 | 187.0615 | 50 | 90.9775 | Тг 00-000035 от 19.05.2020
1.3.1.4.2.1 | Сооружение линейное электротехническое: ВЛИ-0,4 кВ от РУ-0,4 кВ КТП №769 "МТС" - 6/0,4 кВ до концевой опоры, установленной на границе земельного участ | 2020 | 0.4 | 119 | 187.0615 | 80 | 172.7365 | 59 от 19.08.2020
1.3.1.4.2.1 | Сооружение линейное электротехническое: ВЛИ-0,4 кВ от опоры № 7/1 КТП №729 "Ледовая" - 6/0,4 кВ до концевой опоры, установленной на границе земельного | 2020 | 0.4 | 151 | 187.0615 | 14.64 | 179.223 | 97 от 30.11.2020
1.3.1.4.2.1 | Сооружение линейное электротехническое: ВЛИ-0,4 кВ от опоры № 2/10 ВЛИ-0,4 кВ ТП-097 до концевой опоры, установленной на границе земельного участка жи | 2020 | 0.4 | 95 | 149.6492 | 15 | 113.8926 | 54 от 16.07.2020
1.3.1.4.2.1 | Сооружение линейное электротехническое: ВЛИ-0,4 кВ от опоры № 3, КТП № 729 "Ледовая" - 6/0,4 кВ до опоры, установленной на границе земельного участка | 2020 | 0.4 | 49 | 187.0615 | 15 | 75.8718 | 82 от 31.10.2020
1.3.1.4.2.1 | Сооружение линейное электротехническое: ВЛИ-0,4 кВ (по существующим кон-струкциям) от опоры № 1/5 ВЛИ 0,4 кВ Ф-0,4-3 ТП № 1-6/0,4 кВ до опоры № 32 ВЛ- | 2020 | 0.4 | 107 | 149.6492 | 3 | 47.6692 | №33 от 13.11.2020
1.3.1.4.2.1 | Сооружение линейное электротехническое: ВЛИ-0,4 кВ от опоры № 32 ВЛ-6 кВ Ф-6-№20 до концевой опоры на границе земельного участка личного подсобного хо | 2020 | 0.4 | 85 | 149.6492 | 3 | 105.9893 | №32 от 13.11.2020
1.3.1.4.2.1 | Сооружение линейное электротехническое: ВЛИ-0,4 кВ от опоры № 9/8 ВЛИ-0,4 кВ Ф-0,4-5 ТП № 8 до концевой опоры на границе земельного участка личного по | 2020 | 0.4 | 161 | 149.6492 | 5 | 185.0434 | №24 от 01.10.2020
1.3.1.4.2.1 | Сооружение линейное электротехническое: ВЛИ-0,4 кВ от РУ- 0,4 кВ ТП № 1 - 6/0,4 кВ до концевой опоры на границе земельного участка садового дома по ул | 2020 | 0.4 | 276 | 149.6492 | 8 | 273.0774 | №25 от 01.10.2020
1.3.1.4.2.1 | Сооружение линейное электротехническое: КВЛ 0,4 кВ от РУ 0,4 кВ ТП № К-34 -10/0,4 кВ до ВРУ 0,4 кВ жилого дома по ул. Советская, д.73, пгт Тисуль | 2020 | 0.4 | 282 | 149.6492 | 70 | 466.9049 | №35 от 31.12.2020
1.3.1.4.2.1 | Сооружение линейное электротехническое: BЛ-10 кВ от опоры № 74 Ф-10- 7-В до РУ-10 кВ КТП № К-90 - 10/0,4 кВ, пгт. Тисуль | 2020 | 10 | 477 | 4295.486 | 150 | 560.3333 | №4 от 15.05.2020
1.3.1.4.2.1 | Сооружение линейное электротехническое: ВЛИ-0,4 кВ от опоры № 9 ВЛИ-0,4 кВ Ф-0,4-Алма-Атинская, МТП № 19 - 10/0,4 кВ до опоры № 9-17 ВЛИ-0,4 кВ Ф-0,4- | 2020 | 0.4 | 128 | 149.6492 | 7 | 133.9009 | Тп00-000001 от 31.01.2020
1.3.1.4.2.1 | Сооружение линейное электротехническое: ВЛЗ-10 кВ от опоры № 39С ВЛ-10 кВ Ф-10-4-ЖД до РУ-10 кВ КТП № 146, г. Топки | 2020 | 10 | 296 | 4295.486 | 15 | 339.766 | 26 от 14.10.2020
1.3.1.4.2.1 | Сооружение линейное электротехническое: ВЛИ-0,4 кВ от РУ-0,4 кВ КТП № 146 до концевой опоры, установленной на границе земельного участка для строитель | 2020 | 0.4 | 231 | 149.6492 | 15 | 240.1442 | 30 от 19.10.2020
1.3.1.4.2.1 | Сооружение линейное электротехническое: ВЛИ-0,4 кВ от опоры № 7 ВЛИ-0,4 кВ Ф-0,4-0-Мичуринец-2, КТП № 83 - 10/0,4 кВ до концевой опоры, установленной | 2020 | 0.4 | 216 | 149.6492 | 8.8 | 185.222 | № 19 от 30.09.2020
1.3.1.4.2.1 | Сооружение линейное электротехническое: ВЛИ-0,4 кВ от РУ-0,4 кВ ТП-ТО 148 - 10/0,4 кВ до концевой опоры, установленной на границе земельного участка д | 2020 | 0.4 | 440 | 149.6492 | 5.7 | 435.8753 | № 36 от 31.12.2020
1.3.1.4.2.1 | Сооружение линейное электротехническое: ВЛ 10 кВ от опоры № 68 Ф-10-2-Д до РУ 10 кВ ТП-ТЖ 070, Тяжинский район | 2020 | 10 | 69 | 4295.486 | 15 | 207.3505 | №16 от 31.12.20
1.3.1.4.2.1 | Сооружение линейное электротехническое: ВЛИ 0,4 кВ от опоры № 40/III МТП №76 - 10/0,4 кВ до концевой опоры на границе земельного участка пасеки, Ступ | 2020 | 0.4 | 193 | 149.6492 | 15 | 221.6428 | №18 от 31.12.20
1.3.1.4.2.1 | Сооружение линейное электротехническое: ВЛЗ-10 кВ от опоры № 47/X Ф-10-8-Б до РУ-10 кВ КТП №312 - 10/0,4 кВ, пгт. Тяжинский | 2020 | 10 | 315 | 4295.486 | 27.2 | 552.6224 | №13 от 14.10.20
1.3.1.4.2.1 | Сооружение линейное электротехническое: ВЛИ- 0,4 кВ (по существующим конструкциям) от РУ- 0,4 кВ КТП №312 - 10/0,4 кВ до опоры № 10/VII Ф-0,4-7 ТП №3 | 2020 | 0.4 | 164 | 149.6492 | 27.2 | 103.7943 | №10 от 01.10.20
1.3.1.4.2.1 | Сооружение линейное электротехническое: ВЛИ-0,4 кВ (по существующим конструкциям) от РУ- 0,4 кВ ТП №310 - 10/0,4 кВ до опоры № 10/VII Ф-0,4-7 ТП №3 | 2020 | 0.4 | 305 | 149.6492 | 27.2 | 147.6406 | №9 от 01.10.20
1.3.1.4.2.1 | Сооружение линейное электротехническое: ВЛИ-0,4 кВ от РУ - 0,4 кВ МТП № 12 - 10/0,4 кВ до концевой опоры на границе земельного участка пилорамы по ул. | 2020 | 0.4 | 55 | 149.6492 | 50 | 80.4236 | №3 от 20.05.20
1.3.1.4.2.1 | Сооружение линейное электротехническое: ВЛ 0,4 кВ (по существующим конструкциям) от опоры №15/6 МТП №72 - 10/0,4 кВ до фасада фельдшерско-акушерского | 2020 | 0.4 | 168 | 187.0615 | 40 | 98.365 | №15 от 18.12.20
1.3.1.4.2.1 | Сооружение линейное электротехническое: ВЛ 0,4 кВ от опоры № 1 Ф-0,4-2 МТП №76 - 10/0,4 кВ до опоры №15/6 МТП №72 - 10/0,4 кВ | 2020 | 0.4 | 144 | 187.0615 | 40 | 149.6986 | №17 от 31.12.20
1.3.1.4.2.1 | Сооружение линейное электротехническое: ВЛИ-0,4 кВ (по существующим конструкциям) от опоры № 1 до опоры № 2 Ф-0,4-1, КТП № 304-10/0,4 кВ, г. Юрга | 2020 | 0.4 | 43 | 149.6492 | 14 | 44.3121 | 0Ю00-000005 от 31.01.2020
1.3.1.4.2.1 | Сооружение линейное электротехническое: ВЛИ-0,4 кВ от опоры № 2 Ф-0,4-1, КТП № 304- 10/0,4 кВ до концевой опоры, установленной на границе зе-мельного | 2020 | 0.4 | 38 | 149.6492 | 14 | 93.53 | 0Ю00-000004 от 31.01.2020
1.3.1.4.2.1 | Сооружение линейное электротехническое: ВЛИ-0,4 кВ от опоры стр. № 5/4 Ф-0,4-2, МТП № 57 -6/0,4 кВ до концевой опоры, расположенной на границе земельн | 2020 | 0.4 | 28 | 149.6492 | 15 | 55.4977 | 0Ю00-000003 от 17.01.2020
1.3.1.4.2.1 | Сооружение линейное электротехническое: ВЛИ-0,4 кВ по существующим конструкциям от опоры № 7 ВЛИ - 0,4 кВ Ф-0,4-3, МТП № 181 - 10/0,4 кВ до опоры | 2020 | 0.4 | 130 | 149.6492 | 10.4 | 77.3103 | 0Ю00-000043 от 01.10.2020
1.3.1.4.2.1 | Сооружение линейное электротехническое: ВЛИ-0,4 кВ от опоры № 6 ВЛИ - 0,4 кВ Ф-0,4-2, СТП № 272 - 6/0,4 кВ до концевой опоры установленной на гран | 2020 | 0.4 | 92 | 149.6492 | 15 | 107.5495 | 0Ю00-000048 от 30.11.2020
1.3.1.4.2.1 | Сооружение линейное электротехническое: ВЛИ-0,4 кВ ( по существующим конструкциям) от концевой проектируемой опоры ВЛИ 0,4 кВ до опоры № 16 ВЛ - 6 | 2020 | 0.4 | 83 | 149.6492 | 15 | 41.1908 | 0Ю00-000041 от 13.10.2020
1.3.1.4.2.1 | Сооружение линейное электротехническое: ВЛИ-0,4 кВ от опоры № 5 ВЛИ - 0,4 кВ Ф-0,4-3; ТП № 25 - 6/0,4 кВ до концевой опоры проектируемой ВЛИ 0,4 к | 2020 | 0.4 | 49 | 149.6492 | 15 | 106.7135 | 0Ю00-000036 от 14.10.2020
1.3.1.4.2.1 | Сооружение линейное электротехническое: ВЛИ-0,4 кВ от опоры № 3/3 ВЛИ-0,4 кВ Ф-0,4-3; МТП № 181 - 10/0,4 кВ до концевой опоры установленной на гран | 2020 | 0.4 | 61 | 149.6492 | 14.5 | 72.0596 | 0Ю00-000047 от 26.10.2020
1.3.1.4.2.1 | Сооружение линейное электротехническое: ВЛИ-0,4кВ от РУ - 0,4 кВ КТП №313 - 10/0,4 кВ до концевой опоры ВЛИ - 0,4 кВ, расположенной на границе земе | 2020 | 0.4 | 279 | 187.0615 | 15 | 348.3627 | 0Ю00-000028 от 31.08.2020
1.3.1.4.2.1 | Сооружение линейное электротехническое: ВЛИ-0,4 кВ от РУ- 0,4 кВ ТП № 40А - 6/0,4 кВ до концевой опоры, установленой на границе земельного участка га | 2020 | 0.4 | 37 | 149.6492 | 3.5 | 73.0353 | 0Ю00-000042 от 08.10.2020
1.3.1.4.2.1 | Сооружение линейное электротехническое: ВЛИ-0,4 кВ от опоры № 5 ВЛИ 0,4 кВ Ф-0,4-14; ТП №166 - 10/0,4 кВ до концевой опоры ВЛИ - 0,4 кВ установленн | 2020 | 0.4 | 46 | 149.6492 | 11 | 85.7329 | 0Ю00-000040 от 31.10.2020
1.3.1.4.2.1 | Сооружение линейное электротехническое: ВЛИ-0,4 кВ ( по существующим конструкциям и сооружениям) от РУ-0,4 кВ ТП № 261 - 6/0,4 кВ до опоры № 21/7 | 2020 | 0.4 | 100 | 149.6492 | 3.5 | 77.9048 | 0Ю00-000079 от 31.12.2020
1.3.1.4.2.1 | Сооружение линейное электротехническое: ВЛИ-0,4кВ от опоры № 7/1 ВЛИ-0,4 кВ Ф-0,4-0/3 до концевой опоры установленной на границе земельного участка | 2020 | 0.4 | 43 | 149.6492 | 3.5 | 74.5912 | 0Ю00-000065 от 30.11.2020
1.3.1.4.2.1 | Сооружение линейное электротехническое: ВЛИ-0,4 кВ ( по существующим конструкциям и сооружениям) от РУ - 0,4 кВ КТП №339 - 10/0,4 кВ до опоры № 4/1 | 2020 | 0.4 | 100 | 187.0615 | 9.2 | 58.6301 | 0Ю00-000050 от 30.11.2020
1.3.1.4.2.1 | Сооружение линейное электротехническое: ВЛИ-0,4кВ от опоры № 4 ВЛИ - 0,4 кВ Ф-0,4-2; КТП №339 - 10/0,4 кВ до концевой опоры, установленной на грани | 2020 | 0.4 | 106 | 187.0615 | 9.2 | 132.7318 | 0Ю00-000066 от 14.10.2020
1.3.1.4.2.1 | Сооружение линейное электротехническое: ВЛИ-0,4 кВ от опоры № 26 Ф-0,4-1, ТП №4 - 6/0,4 кВ до концевой опоры установленной на границе земельного учас | 2020 | 0.4 | 53 | 149.6492 | 1.6 | 95.1234 | 0Ю00-000025 от 24.08.2020
1.3.1.4.2.1 | Сооружение линейное электротехническое: ВЛИ-0,4 кВ от ВЛИ-0,4 кВ Ф-0,4-16, ТП № 37 -6/0,4 кВ до концевой опоры, расположенной на границе земельного уч | 2020 | 0.4 | 112 | 149.6492 | 7 | 171.5796 | 0Ю00-000012 от 06.05.2020
1.3.1.4.2.1 | Сооружение линейное электротехническое: ВЛИ-0,4 кВ от РУ 0,4 кВ СТП № 220 -10/0,4 кВ до концевой опоры установленной на границе земельного участка | 2020 | 0.4 | 293 | 149.6492 | 15 | 320.9501 | 0Ю00-000077 от 30.11.2020
1.3.1.4.2.1 | Сооружение линейное электротехническое: ВЛИ-0,4 кВ от опоры № 5/4 ВЛИ 0,4 кВ Ф-0,4-3; МТП №181 - 10/0,4 кВ до концевой опоры установленной на грани | 2020 | 0.4 | 77 | 149.6492 | 10 | 77.8068 | 0Ю00-000026 от 20.08.2020
1.3.1.4.2.1 | Сооружение линейное электротехническое: ВЛИ-0,4 кВ от опоры № 3 Ф-0,4-2, СТП № 240-10/0,4 кВ до концевой опоры, установленной на границе земельного уч | 2020 | 0.4 | 318 | 149.6492 | 28.4 | 315.9299 | 0Ю00-000008 от 29.02.2020
1.3.1.4.2.1 | Сооружение линейное электротехническое: ВЛИ-0,4 кВ от опоры № 5 Ф-0,4-2, МТП № 57 -6/0,4 кВ до концевой опоры, расположенной на границе земельного уча | 2020 | 0.4 | 72 | 149.6492 | 30 | 102.6735 | 0Ю00-000006 от 31.01.2020
1.3.1.4.2.1 | Сооружение линейное электротехническое: ВЛИ- 0,4 кВ от РУ -0,4 кВ КТП № 343 - 6/0,4 кВ до концевой опоры установленной на границе земельного участка | 2020 | 0.4 | 30 | 187.0615 | 100 | 96.233 | 0Ю00-000035 от 31.10.2020
1.3.1.4.2.1 | Сооружение линейное электротехническое: ВЛ-0,4 кВ ( монтаж по существующим конструкциям) от РУ- 0,4 кВ МТП №170 - 6/0,4 кВ до границы земельного у | 2020 | 0.4 | 204 | 187.0615 | 80 | 168.6879 | 0Ю00-000074 от 31.12.2020
1.3.1.4.2.1 | Сооружение линейное электротехническое: ВЛЗ-6 кВ от опоры № 36/1 ВЛЗ - 6 кВ Ф-6-5-2 до РУ-6 кВ КТП № 253 - 6/0,4 кВ, расположенной в районе ул. Шос | 2020 | 6 | 16 | 2577.2916 | 10 | 117.6659 | 0Ю00-000054 от 30.11.2020
1.3.1.4.2.1 | Сооружение линейное электротехническое: ВЛЗ-6 кВ от опоры № 33 ВЛЗ-6 кВ Ф-6-22-7 до РУ-6 кВ КТП № 251-6/0,4 кВ, расположенной в районе ул. Абразивная, | 2020 | 6 | 127 | 2577.2916 | 11 | 344.5406 | 0Ю00-000052 от 30.11.2020
1.3.1.4.2.1 | Сооружение линейное электротехническое: ВЛЗ - 6 кВ от опоры № 13 Ф-6-6-ТП 196 до концевой опоры установленной на границе земельного участка здани | 2020 | 6 | 11 | 2577.2916 | 890 | 111.4164 | 0Ю00-000033 от 22.10.2020
1.3.1.4.2.1 | Сооружение линейное электротехническое: ВЛИ-0,4 кВ от опоры № 20/12 Ф-6-15-0 до концевой опоры, установленной на границе земельного участка садового д | 2020 | 0.4 | 74.18 | 149.6492 | 8 | 104.3789 | №7 от 31.07.2020г.
1.3.1.4.2.1 | Сооружение линейное электротехническое: ВЛИ-0,4 кВ по существующим конструкциям от ВРУ-0,4 кВ КТП № 52 до опоры № 20/12 Ф-6-15-0, пгт. Яшкино | 2020 | 0.4 | 87.24 | 149.6492 | 8 | 62.3209 | №6 от 31.07.2020г.
1.3.1.4.2.1 | Сооружение линейное электротехническое: ВЛИ-0,4 кВ от опоры № 43 ВЛИ-0,4 кВ Ф-0,4-1, МТП № 138П - 10/0,4 кВ до концевой опоры, установленной на границ | 2020 | 0.4 | 119 | 149.6492 | 5 | 143.166 | 0Я00-000001 от 03.03.2020
1.3.1.4.2.1 | Сооружение линейное электротехническое: ВЛЗ-10 кВ от опоры № 27/2 ВЛЗ -10 кВ Ф-10-15-К до РУ - 10 кВ КТП №58 - 10/0,4 кВ, пгт. Яя | 2020 | 10 | 789 | 4295.486 | 100 | 1223.4597 | 0Я00-000003 от 14.05.2020
1.3.1.4.2.1 | Сооружение линейное электротехническое: ВЛИ-0,4 кВ (по существующим конструк-циям) от РУ - 0,4 кВ МТП № 12 - 10/0,4 кВ до фасада нежилого помещения по | 2020 | 0.4 | 89 | 149.6492 | 100 | 70.004 | ОЯ00-000005 от 06.05.2020
1.3.1.4.2.1 | Сооружение линейное электротехническое: ВЛИ-0,4 кВ (по существующим конструкциям) от РУ - 0,4 кВ КТП № 58 - 10/0,4 кВ до фасада нежилого помещения по | 2020 | 0.4 | 109 | 149.6492 | 100 | 87.5854 | ОЯ00-000004 от 06.05.2020
1.3.1.4.2.1 | Сооружение линейное электротехническое: BKЛ-6 кВ от опоры №25 ф.34, РП №3, ф.6-23-ГЭС, ПС "35/6 кВ Анжерская" до РУ-6 кВ КТП №388- 6/0,4кВ, г. Анжеро- | 2020 | 6 | 88 | 3076.1222 | 10 | 269.4502 | АС0000-000075 от 31.05.2020
1.3.1.4.2.1 | Сооружение линейное электротехническое: ВЛИ-0,4кВ от опоры № 27 ВЛ-10 кВ Ф-0,4-3 КТП № 181 - 10/0,4 кВ до концевой опоры ВЛИ-0,4 кВ на границе земельн | 2020 | 0.4 | 316 | 187.0615 | 13 | 274.6184 | М-057 от 31.12.2020
1.3.1.4.2.1 | Сооружение линейное электротехническое: ВЛ 10 кВ от опоры № 48 ВЛ 10 кВ ф.10-17-Л до РУ 10 кВ ТП-НВ 401, п. Нижние Кинерки | 2020 | 10 | 26 | 4295.486 | 30 | 111.4961 | 188 от 31.12.2020
1.3.1.4.2.1 | Сооружение линейное электротехническое: BЛ-0,4 кВ (монтаж по существующим конструкциям) от РУ-0,4 кВ КТП № 264-6-/0,4 кВ до концевой опоры, расположен | 2020 | 0.4 | 220 | 149.6492 | 16 | 108.3798 | АС00-000022 от 02.03.2020
1.3.1.4.2.1 | Сооружение линейное электротехническое: ВЛ-6 кВ от опоры № 30 ВЛ- 6/0,4 кВ Ф-3 от ТП № 121-6/0,4 кВ до РУ-6 кВ КТП № 355-6/0,4 кВ расположенной в райо | 2020 | 6 | 39 | 2577.2916 | 75 | 99.2306 | АС00-000046 от 01.04.2020
1.3.1.4.2.1 | Сооружение линейное электротехническое: ВЛ-0,4 кВ от РУ-0,4 кВ КТП № 362-6/0,4 кВ концевой опоры расположенной в районе котельной № 19 по ул. Деповска | 2020 | 0.4 | 294 | 149.6492 | 19 | 239.8655 | АС00-000067 от 30.04.2020
1.3.1.4.2.1 | Сооружение линейное электротехническое: ВЛ-6 кВ от опоры № 2 ВЛ-6 кВ Ф-323 отпайки на КТП № 139-6-/0,4 кВ до опоры № 31 ВЛ-6/0,4 кВ от ТП № 219-6-/0,4 | 2020 | 6 | 251 | 2577.2916 | 19 | 512.0377 | АС00-000060 от 30.04.2020
1.3.1.4.2.1 | Сооружение линейное электротехническое: ВЛ-6 кВ от опоры № 27 ВЛ-6/0,4 кВ от ТП № 219-6-/0,4 кВ до РУ-6 кВ КТП № 362-6/0,4 кВ расположенной в районе к | 2020 | 6 | 455 | 2577.2916 | 19 | 789.8471 | АС00-000059 от 30.04.2020
1.3.1.4.2.1 | Сооружение линейное электротехническое: ВЛ-0,4 кВ от опоры № 3/1 Ф-0,4-2; КТП № 205-6/0,4 кВ до концевой опоры установенной на границе земельного уча | 2020 | 0.4 | 45 | 149.6492 | 10 | 77.9813 | АС00-000120 от 31.07.2020
1.3.1.4.2.1 | Сооружение линейное электротехническое: ВЛЗ- 6 кВ от ВЛ- 6 кВ Ф-6-31-П до РУ- 6 кВ ТП-НВ 305 - 6/0,4 кВ, г. Новокузнецк | 2020 | 6 | 29 | 1780 | 50 | 178.4329 | 177 от 31.12.2020
1.3.1.4.2.1 | Сооружение линейное электротехническое: ВЛИ- 0,4 кВ от РУ- 0,4 кВ ТП-НВ 305 - 6/0,4 кВ до концевой опоры на границе земельного участка садового дома, | 2020 | 0.4 | 400 | 187.0615 | 50 | 368.0691 | 182 от 30.11.2020
1.3.1.4.2.1 | Сооружение линейное электротехническое: ВКЛ -10 кВ от РУ-10 кВ. ПС 110/10 кВ "Ресурсная" до РУ-10 кВ КТП № 315-10/0,4 кВ, установленной на границе зем | 2020 | 10 | 235 | 4295.486 | 70 | 418.5019 | 0Ю00-000060 от 30.11.2020
1.3.1.4.2.1 | Сооружение линейное электротехническое: ВЛИ-0,4 кВ от опоры № 5 Ф-0,4-1 ТП № 184 - 6/0,4 кВ до границы земельного участка гаража, ул. Лазо, район дома | 2020 | 0.4 | 169 | 149.6492 | 10 | 195.9905 | АС00-000098 от 01.07.2020
1.3.1.4.2.1 | Сооружение линейное электротехническое: ВЛИ-0,4 кВ от опоры № 3 Ф-0,4-2 ТП № 123 - 6/0,4 кВ до фасада садового дома, район ул. Коммунистическая, пгт. | 2020 | 0.4 | 39 | 149.6492 | 15 | 101.4749 | АС00-000096 от 23.07.2020
1.3.1.4.2.1 | Сооружение линейное электротехническое: ВЛИ-0,4 кВ от опоры № 15 Ф-0,4-13 ТП № 102 - 6/0,4 кВ до границы земельного участка гаража, ул. М. Горького, р | 2020 | 0.4 | 41 | 149.6492 | 15 | 101.9626 | АС00-000094 от 23.07.2020
1.3.1.4.2.1 | Сооружение линейное электротехническое: ВЛИ-0,4 кВ от РУ - 0,4 кВ ТП № 192 - 6/0,4 кВ до границы земельного участка гаража, ул. Шоссейная, район дома | 2020 | 0.4 | 42 | 149.6492 | 10 | 106.1831 | АС00-000177 от 31.10.2020
1.3.1.4.2.1 | Сооружение линейное электротехническое: ВЛИ-0,4 кВ от опоры № 25/1 ВЛИ - 0,4 кВ Ф-0,4-2 МТП № 131 - 6/0,4 кВ до границы земельного участка садового до | 2020 | 0.4 | 78 | 149.6492 | 10 | 126.323 | АС00-000093 от 23.07.2020
1.3.1.4.2.1 | Сооружение линейное электротехническое: ВЛИ-0,4 кВ (монтаж по существующим конструкциям и сооружениям) от РУ - 0,4 кВ СТП № 399 - 6/0,4 кВ до границы | 2020 | 0.4 | 95 | 149.6492 | 10 | 50.3761 | АС00-000137 от 31.08.2020
1.3.1.4.2.1 | Сооружение линейное электротехническое: ВЛИ-0,4 кВ от РУ - 0,4 кВ СТП № 314 - 6/0,4 кВ до границе земельного участка объекта уличного освещения автомо | 2020 | 0.4 | 13 | 149.6492 | 15 | 89.7637 | КИ00-000044 от 31.07.2020
1.3.1.4.2.1 | Сооружение линейное электротехническое: ВЛИ-0,4 кВ, монтаж по существующим конструкциям, от РУ-0,4 кВ ТП № 177 - 6/0,4 кВ до границы земельного участк | 2020 | 0.4 | 73 | 187.0615 | 130 | 88.1006 | КИ00-000013 от 20.03.2020
1.3.1.4.2.1 | Сооружение линейное электротехническое: ВЛИ - 0,4 кВ, монтаж по существующим конструкциям, от РУ - 0,4 кВ ТП №94 - 6/0,4 кВ до границы земельного уч | 2020 | 0.4 | 172 | 187.0615 | 120 | 163.7239 | КИ00-000022 от 30.04.2020
1.3.1.4.2.1 | Сооружение линейное электротехническое: ВЛИ-0,4 кВ от РУ-0,4 кВ Ф-0,4-4 МТП № 282 - 10/0,4 кВ до границы земельного участка квартиры, ул. Новая, д. 3, | 2020 | 0.4 | 91 | 149.6492 | 15 | 164.812 | 0М00-000002 от 20.02.2020
1.3.1.4.2.1 | Сооружение линейное электротехническое: ВЛИ-0,4 кВ от опоры № 3-3-6 ВЛИ-0,4 кВ Ф-0,4-2 ТП № 250 - 6/0,4 кВ до концевой опоры ВЛИ-0,4 кВ на границе зем | 2020 | 0.4 | 78 | 149.6492 | 5 | 115.6168 | 70 от 30.09.2020
1.3.1.4.2.1 | Сооружение линейное электротехническое: ВЛИ-0,4 кВ от РУ 0,4 кВ Ф-0,4-1 МТП № 288 - 6/0,4 кВ до концевой опоры ВЛИ-0,4 кВ на границе земельного участк | 2020 | 0.4 | 263 | 149.6492 | 15 | 296.4213 | 80 от 30.11.2020
1.3.1.4.2.1 | Сооружение линейное электротехническое: ВЛИ-0,4 кВ от РУ-0,4 кВ ТП-МС 289 - 6/0,4 кВ до концевой опоры ВЛИ-0,4 кВ на границе земельного участка садово | 2020 | 0.4 | 218 | 149.6492 | 5 | 231.6092 | 90 от 11.12.2020
1.3.1.4.2.1 | Сооружение линейное электротехническое: ВЛИ-0,4 кВ от РУ - 0,4 кВ Ф-0,4-1 КТП № 286 - 6/0,4 кВ до границе земельного участка гараж № 2, ряд № 1а, общ | 2020 | 0.4 | 94 | 149.6492 | 5 | 156.1777 | 67 от 31.08.2020
1.3.1.4.2.1 | Сооружение линейное электротехническое: ВЛИ-0,4 кВ от опоры № 15-2 ВЛИ - 0,4 кВ Ф-0,4-2 МТП №282 - 6/0,4 кВ до фасада гаража № 498, общество "Мотор | 2020 | 0.4 | 79 | 149.6492 | 5 | 126.1153 | 63 от 31.08.2020
1.3.1.4.2.1 | Сооружение линейное электротехническое: ВЛИ-0,4 кВ от опоры № 13-3 ВЛИ - 0,4 кВ Ф-0,4-1 МТП № 282 - 6/0,4 кВ до границы земельного участка гаража № 2 | 2020 | 0.4 | 144 | 149.6492 | 5 | 200.4248 | 69 от 22.09.2020
1.3.1.4.2.1 | Сооружение линейное электротехническое: ВЛИ-0,4 кВ от опоры № 15-3 ВЛИ - 0,4 кВ Ф-0,4-2 МТП № 282 - 6/0,4 кВ до границы земельного участка гаража № 41 | 2020 | 0.4 | 115 | 149.6492 | 5 | 163.8779 | 62 от 31.08.2020
1.3.1.4.2.1 | Сооружение линейное электротехническое: ВЛИ-0,4 кВ от РУ - 0,4 кВ СТП № 285 - 6/0,4 кВ до границы земельного участка личного подсобного хозяйства, ул | 2020 | 0.4 | 65 | 149.6492 | 30 | 121.7194 | 52 от 02.07.2020
1.3.1.4.2.1 | НОВ Д 25-106/18 04.04.18 Р 1087/18 ВЛЗ-10 от оп.№15/2/17 ВЛ-10 Ф-2-696,РП №23,Ф-10-13-Л,ПС 35/10"Сосновская" до РУ-10 СТП №689-10/0,4 | 2020 | 10 | 830 | 4295.486 | 15 | 1771.6289 | №5 от 31.01.20
1.3.1.4.2.1 | Сооружение линейное электротехническое: ВЛИ-0,4 кВ от опоры № 15 ВЛИ - 0,4 кВ Ф-0,4-1 МТП № 108 - 6/0,4 кВ до границы земельного участка илого дома | 2020 | 0.4 | 66 | 149.6492 | 11.42 | 100.9413 | По00-000009 от 31.03.2020
1.3.1.4.2.1 | Сооружение линейное электротехническое: ВЛИ-0,4 кВ от опоры № 10/9 ВЛИ - 0,4 кВ Ф-0,4-1 МТП № 18 - 6/0,4 кВ до границы земельного участка устройств | 2020 | 0.4 | 154 | 149.6492 | 5 | 216.353 | По00-000025 от 31.10.20
1.3.1.4.2.1 | Сооружение линейное электротехническое: ВЛИ-0,4 кВ от РУ 0,4 кВ КТП № 115 - 10/0,4 кВ до границы земельного участка комплекс объектов водоснабжения и | 2020 | 0.4 | 218 | 149.6492 | 20 | 239.0196 | 17 от 06.11.2020
1.3.1.4.2.1 | Сооружение линейное электротехническое: ВЛИ-0,4 кВ, монтаж по существующим конструкциям, от РУ-0,4 кВ ТП № 9 - 10/0,4 кВ до опоры № 7 ВЛИ-0,4 кВ Ф-0,4 | 2020 | 0.4 | 288 | 149.6492 | 60 | 129.9106 | 12 от 15.10.2020
1.3.1.4.2.1 | Сооружение линейное электротехническое: ВЛИ-0,4 кВ от опоры № 6 ВЛИ - 0,4 кВ Ф-0,4-1 ТП № 122 - 10/0,4 кВ Ф-10-8-П до границы земельного участка сист | 2020 | 0.4 | 150 | 149.6492 | 1 | 211.1187 | 8 от 31.07.2020
1.3.1.4.2.1 | Сооружение линейное электротехническое: ВЛИ-0,4 кВ от опоры № 1.9 ВЛИ - 0,4 кВ Ф-0,4-2 ТП № 44 - 10/0,4 кВ до границы земельного участка системы видео | 2020 | 0.4 | 187 | 149.6492 | 1 | 195.5208 | 9 от 31.07.2020
1.3.1.4.2.1 | Сооружение линейное электротехническое: ВЛИ-0,4 кВ от опоры № 3 ВЛИ-0,4 кВ ф.0,4-3 ТП № К-3-10/0,4 кВ до концевой опоры на границе земельного участ | 2020 | 0.4 | 33 | 187.0615 | 150 | 54.961 | 26 от 01.10.2020
1.3.1.4.2.1 | Сооружение линейное электротехническое:ВЛИ-0,4 кВ (по существующим конструкциям) от РУ-0,4 кВ ТП № К-3-10/0,4 кВ до опоры № 3 ВЛИ-0,4 кВ ф.0,4-3 ТП № | 2020 | 0.4 | 67 | 187.0615 | 150 | 68.3817 | 27 от 01.10.2020
1.3.1.4.2.1 | Линия электропередачи 6 кВ (ЛЭП-6 кВ) от ф.34 до ТП-301, г.Анжеро-Судженск | 2020 | 6 | 306 | 2577.2916 | 2577.2916 | 796.6624 | АС00-000162 от 16.10.2020
1.3.1.4.2.1 | Линия электропередачи 6 кВ (ЛЭП-6 кВ) от ф.6-12-Д до ТП-303, г.Анжеро-Судженск | 2020 | 6 | 304 | 2577.2916 | 2577.2916 | 802.3203 | АС00-000154 от 30.09.2020
1.3.1.4.2.1 | Линия электропередачи 6 кВ (ЛЭП-6 кВ) от ф.6-16-С до ТП-304, г.Анжеро-Судженск | 2020 | 6 | 199 | 2577.2916 | 2577.2916 | 480.7511 | АС00-000150 от 30.09.2020
1.3.1.4.2.1 | Линия электропередачи 6 кВ (ЛЭП-6 кВ) от ф.6-19-СГ до ТП-308, г.Анжеро-Судженск | 2020 | 6 | 911 | 2577.2916 | 2577.2916 | 1334.3141 | АС00-000087 от 07.07.2020
1.3.1.4.2.1 | Линия электропередачи 6 кВ (ЛЭП-6 кВ) от ф.6-20-ДГ до ТП-300, г.Анжеро-Судженск | 2020 | 6 | 181 | 2577.2916 | 2577.2916 | 481.0672 | АС00-000103 от 31.07.2020
1.3.1.4.2.1 | Линия электропередачи 6 кВ (ЛЭП-6 кВ) от ф.6-7-РТС до ТП-309, г.Анжеро-Судженск | 2020 | 6 | 238 | 2577.2916 | 2577.2916 | 634.2151 | АС00-000111 от 17.08.2020
1.3.1.4.2.1 | Линия электропередачи 6 кВ (ЛЭП-6 кВ) от ф.6-8-Карьер до ТП-310 и ТП-313 г.Анжеро-Судженск | 2020 | 6 | 1380 | 2577.2916 | 2577.2916 | 2192.3673 | АС00-000173 от 31.10.2020
1.3.1.4.2.1 | Линия электропередачи 6 кВ (ЛЭП-6 кВ) от ф.814 до ТП-312, г.Анжеро-Судженск | 2020 | 6 | 253 | 2577.2916 | 2577.2916 | 465.3375 | АС00-000151 от 30.09.2020
1.3.1.4.2.1 | Линия электропередачи 6 кВ (ЛЭП-6 кВ) от ТП-628 (от отпайки ф.1-13-г до ТП-668), г. Белово | 2020 | 6 | 230 | 2577.2916 | 2577.2916 | 330.9726 | 0Б00-000062 от 04.08.2020
1.3.1.4.2.1 | Линия электропередачи 10 кВ (ЛЭП-10 кВ) от ф.10-13-А до ТП №143, г. Гурьевск | 2020 | 10 | 432 | 4295.486 | 4295.486 | 936.0164 | 0Г00-000019 от 18.11.2020
1.3.1.4.2.1 | Линия электропередачи 10 кВ (ЛЭП-10 кВ) от ф.10-13-Г до ТП №142, г. Гурьевск | 2020 | 10 | 17 | 4295.486 | 4295.486 | 122.5511 | 0Г00-000015 от 19.10.2020
1.3.1.4.2.1 | Сооружение линейное электротехническое: линия электропередачи 6 кВ (ЛЭП 6 кВ) ф.6-15д до ТП №88, г. Мыски | 2020 | 6 | 15 | 2577.2916 | 2577.2916 | 150.3639 | МЫС00-00094 от 31.12.2020
1.3.1.4.2.1 | Сооружение линейное электротехническое: линия электропередачи 6 кВ (ЛЭП 6 кВ) ф.6-8х до ТП №261, г. Мыски | 2020 | 6 | 548 | 2577.2916 | 2577.2916 | 909.0913 | МЫС00-00093 от 31.12.2020
1.3.1.4.2.1 | Линия электропередачи 10 кВ (ЛЭП-10 кВ) от Ф-10-5К до отпайки Ф-10-6Л, пгт.Промышленная | 2020 | 10 | 681 | 4295.486 | 4295.486 | 922.8524 | Прм00-00013 от 31.10.2020
1.3.1.4.2.1 | Сооружение линейное электротехническое: линия электропередачи 0,4 кВ (ЛЭП 0,4 кВ) от КТП-12, г. Тайга | 2020 | 0.4 | 126 | 149.6492 | 149.6492 | 188.551 | 0Т00-000012 от 31.10.2020
1.3.1.4.2.1 | Линия электропередачи 10 кВ (ЛЭП-10 кВ) от Ф-10-7-В до ТП №К-53, пгт.Тисуль | 2020 | 10 | 744 | 4295.486 | 4295.486 | 852.0603 | Тс00-000014 от 30.07.2020
1.3.1.4.2.1 | Линия электропередачи 10 кВ (ЛЭП-10 кВ) от Ф-10-7-В до ТП №К-54, пгт.Тисуль | 2020 | 10 | 150 | 4295.486 | 4295.486 | 335.3096 | Тс00-000022 от 31.08.2020
1.3.1.4.2.1 | Линия электропередачи 10 кВ (ЛЭП-10 кВ) от Ф-10-18-Ц до ТП №К-52, пгт.Тисуль | 2020 | 10 | 495 | 4295.486 | 4295.486 | 1509.2659 | Тс00-000018 от 31.08.2020
1.3.1.4.2.1 | Линия электропередачи 10 кВ (ЛЭП-10 кВ) от Ф-10-18-Ц до ТП №К-56, пгт.Тисуль | 2020 | 10 | 1038 | 4295.486 | 4295.486 | 1576.6067 | Тс00-000015 от 30.07.2020
1.3.1.4.2.1 | Линия электропередачи 10 кВ (ЛЭП-10 кВ) от Ф-10-7-В до ТП №К-55, пгт.Тисуль | 2020 | 10 | 270 | 4295.486 | 4295.486 | 379.5042 | Тс00-000010 от 01.07.2020
1.3.1.4.2.1 | Линия электропередачи 10 кВ (ЛЭП-10 кВ) от Ф-10-18-Ц до ТП №К-59, пгт.Тисуль | 2020 | 10 | 185 | 4295.486 | 4295.486 | 485.5644 | Тс00-000019 от 31.08.2020
1.3.1.4.2.1 | Сооружение линейное электротехническое: линия электропередачи 0,4 кВ (ЛЭП 0,4 кВ) от ТП №К-52, пгт. Тисуль | 2020 | 0.4 | 137 | 149.6492 | 149.6492 | 347.4658 | Тс00-000034 от 30.11.2020
1.3.1.4.2.1 | Сооружение линейное электротехническое: линия электропередачи 0,4 кВ (ЛЭП 0,4 кВ) от ТП №К-53, пгт. Тисуль | 2020 | 0.4 | 258 | 149.6492 | 149.6492 | 335.0554 | Тс00-000031 от 30.11.2020
1.3.1.4.2.1 | Сооружение линейное электротехническое: линия электропередачи 0,4 кВ (ЛЭП 0,4 кВ) от ТП №К-54, пгт. Тисуль | 2020 | 0.4 | 90 | 149.6492 | 149.6492 | 176.6685 | Тс00-000030 от 30.11.2020
1.3.1.4.2.1 | Линия электропередачи 10 кВ (ЛЭП-10 кВ) от Ф 10-10-С до КТП-405п, пгт.Тяжинский | 2020 | 10 | 253 | 4295.486 | 4295.486 | 352.261 | Тж00-000007 от 17.07.2020
1.3.1.4.2.1 | Линия электропередачи 10 кВ (ЛЭП-10 кВ) от Ф 10-6-Бн до КТП №201, пгт.Итатский | 2020 | 10 | 125.5 | 4295.486 | 4295.486 | 241.9446 | Тж00-000004 от 16.06.2020
1.3.1.4.2.1 | Линия электропередачи 10 кВ (ЛЭП-10 кВ) от Ф 10-5-Ч до ТП-Ч-424п, пгт.Верх-Чебула | 2020 | 10 | 131 | 4295.486 | 4295.486 | 558.4423 | Чб00-000007 от 31.08.2020
1.3.1.4.2.1 | Линия электропередачи 10 кВ (ЛЭП-10 кВ) от Ф 10-5-Ч до ТП-Ч-425п, пгт.Верх-Чебула | 2020 | 10 | 58 | 4295.486 | 4295.486 | 352.7333 | Чб00-000006 от 31.08.2020
1.3.1.4.2.1 | Линия электропередачи 6 кВ (ЛЭП-6 кВ) от ф.6-9-9 до ТП-264, г.Юрга | 2020 | 6 | 23 | 2577.2916 | 2577.2916 | 160.6613 | 0Ю00-000053 от 30.11.2020
1.3.1.4.2.1 | Линия электропередачи 6 кВ (ЛЭП-6 кВ) от ф.6-11-ТП 187 до ТП-261, г.Юрга | 2020 | 6 | 292 | 2577.2916 | 2577.2916 | 828.8023 | 0Ю00-000059 от 11.11.2020
1.3.1.4.2.1 | Сооружение линейное электротехническое: линия электропередачи 6 кВ (ЛЭП 6 кВ) ф.6-15-4 до ТП-44, г. Юрга | 2020 | 6 | 154 | 2577.2916 | 2577.2916 | 316.6872 | 0Ю00-000063 от 30.11.2020
1.3.1.4.2.1 | Линия электропередачи 0,4 кВ (ЛЭП 0,4 кВ) от ТП-42, пгт. Яшкино | 2020 | 0.4 | 157.8 | 149.6492 | 149.6492 | 248.908 | Яш00-000004 от 01.07.2020
1.3.1.4.2.1 | Линия электропередачи 0,4 кВ (ЛЭП 0,4 кВ) от ТП-69, пгт. Яшкино | 2020 | 0.4 | 325 | 149.6492 | 149.6492 | 358.2562 | Яш00-000015 от 30.09.2020
1.3.1.4.2.1 | Линия электропередачи 6 кВ (ЛЭП 6 кВ) от Ф 6-0-О до ТП-43, пгт. Яшкино | 2020 | 6 | 215 | 2577.2916 | 2577.2916 | 344.4276 | Яш00-000003 от 30.06.2020
1.3.1.4.2.1 | Линия электропередачи 6 кВ (ЛЭП 6 кВ) от Ф 6-10-О до ТП-42, пгт. Яшкино | 2020 | 6 | 337.6 | 2577.2916 | 2577.2916 | 592.1964 | Яш00-000011 от 31.08.2020
1.3.1.4.2.1 | Линия электропередачи 6 кВ (ЛЭП 6 кВ) от Ф 6-4-В до ТП-69, пгт. Яшкино | 2020 | 6 | 160 | 2577.2916 | 2577.2916 | 296.0391 | Яш00-000009 от 20.08.2020
1.3.1.4.2.1 | Сооружение линейное электротехническое: ВЛЗ-10 кВ от опоры № 22 ВЛ - 10 кВ Ф-10-14-А до РУ - 10 кВ СТП №685 - 10/0,4 кВ, с. Сосновка, Новокузнец | 2020 | 10 | 10 | 4295.486 | 80 | 106.1881 | 85 от 13.08.2020
1.3.1.4.2.1 | Сооружение линейное электротехническое: ВЛИ-0,4 кВ от РУ - 0,4 кВ Ф-0,4-1/1 КТП №841 - 10/0,4 кВ до концевой опоры на границе земельного участка с ка | 2020 | 0.4 | 61 | 149.6492 | 15 | 131.9789 | 32 от 29.05.2020
1.3.1.4.2.1 | Сооружение линейное электротехническое: ЛЭП-10 кВ от опоры № 9 ВЛ - 10 кВ Ф-10-2-П ПС 110/10 кВ "Степная" до РУ - 10 кВ КТП №841 - 10/0,4 кВ | 2020 | 10 | 1216 | 4295.486 | 15 | 1789.5865 | 136 от 30.11.2020
1.3.1.4.2.1 | Сооружение линейное электротехническое: ЛЭП-10 кВ от опоры № 11 ВЛ-10 кВ Ф-10-13-Л до РУ- 10 кВ КТП № 951-10/0,4 кВ, с. Сосновка, Новокузнецкий район | 2020 | 10 | 225 | 4295.486 | 100 | 631.544 | 69 от 18.08.2020
1.3.1.4.2.1 | Сооружение линейное электротехническое: ВЛИ-0,4 кВ от опоры № 6 МТП № 88 - 6/0,4 кВ до опоры № 6/3 МТП № 88 - 6/0,4 кВ, установленной на границе земел | 2020 | 0.4 | 49 | 149.6492 | 40 | 71.9426 | 0О00-000001 от 31.01.2020
1.3.1.4.2.1 | Сооружение линейное электротехническое: ВЛИ-0,4 кВ от РУ - 0,4 кВ СТП №638 "Пилорама-2" - 6/0,4 кВ до концевой опоры, установленной на границе земельн | 2020 | 0.4 | 66 | 149.6492 | 56 | 92.0808 | 46 от 16.07.2020
1.3.1.4.2.1 | Сооружение линейное электротехническое: ВЛИ- 0,4 кВ (по существующим конструкциям) от РУ - 0,4 кВ ТП №4 - 6/0,4 кВ до опоры № 3-1 Ф-0,4-3 ТП №4 - 6/ | 2020 | 0.4 | 75 | 149.6492 | 25 | 55.4185 | №17 от 31.07.2020
1.3.1.4.2.1 | Сооружение линейное электротехническое: ВЛИ- 0,4 кВ от опоры № 3-1 Ф-0,4-3 ТП №4 - 6/0,4 кВ до концевой опоры на границе земельного участка фельдшерск | 2020 | 0.4 | 12 | 149.6492 | 25 | 62.0264 | №9 от 30.03.2020
1.3.1.4.2.1 | Сооружение линейное электротехническое: ВЛИ-0,4 кВ от РУ-0,4 кВ ТП-ОС 159 до опоры № 85 МТП № 12 - 6/0,4 кВ, СНТ "Старица", Новокузнецкий район | 2020 | 0.4 | 15 | 149.6492 | 39 | 59.2255 | №0О00-000058 от 18.12.2020
1.3.1.4.2.1 | Сооружение линейное электротехническое: ВЛИ-0,4 кВ по существующим конструкциям от опоры № 85 МТП № 12 - 6/0,4 кВ до опоры № 94, установленной на гран | 2020 | 0.4 | 15 | 149.6492 | 39 | 131.0049 | №0О00-000062 от 18.12.2020
1.3.1.4.2.1 | Сооружение линейное электротехническое: ВЛИ-0,4 кВ от опоры №2/3 ВЛИ-0,4 кВ Ф-0,4-1/2 КТП № 931-10/0,4 кВ до концевой опоры на границе земельного учас | 2020 | 0.4 | 270 | 149.6492 | 15 | 367.2833 | №60 от 03.07.20
1.3.1.4.2.1 | Сооружение линейное электротехническое: ВЛИ-0,4 кВ от опоры № 16 М-1/II ВЛИ - 0,4 кВ Ф-0,4-1-ул. Морская; СТП №488 ул. Морская - 6/0,4 кВ до опоры, | 2020 | 0.4 | 70 | 149.6492 | 15 | 99.8168 | 55 от 30.04.2020
1.3.1.4.2.1 | Сооружение линейное электротехническое: ВЛИ-0,4 кВ от опоры № 12, М-1, ВЛИ-0,4 кВ, Ф-0,4-1, СТП № 490 Б.К.Луговая - 6/0,4 кВ до опоры, установленной | 2020 | 0.4 | 283 | 149.6492 | 15 | 218.3338 | Прк00-00318 от 31.12.2020
1.3.1.4.2.1 | Сооружение линейное электротехническое: ВЛИ-0,4 кВ от РУ- 0,4 кВ, МТП №099 - 6/0,4 кВ до опоры, установленной на границе земельного участка дома, рас | 2020 | 0.4 | 404 | 149.6492 | 7 | 306.4139 | Прк00-00281 от 09.12.2020
1.3.1.4.2.1 | Сооружение линейное электротехническое: ВЛИ-0,4 кВ от опоры № 7, М-2/III, ВЛИ-0,4 кВ Ф-0,4-1-пер. Кедровый; МТП №493 пер. Кедровый - 6/0,4 кВ до опо | 2020 | 0.4 | 193 | 149.6492 | 15 | 178.3708 | Прк00-00285 от 19.12.2020
1.3.1.4.2.1 | Сооружение линейное электротехническое: ВЛИ-0,4 кВ от опоры № 13 М-2/I ВЛИ - 0,4 кВ Ф-0,4-1-пер. Кедровый; МТП №493 пер. Кедровый - 6/0,4 кВ до опоры | 2020 | 0.4 | 211 | 149.6492 | 12.39 | 185.128 | 175 от 27.08.2020
1.3.1.4.2.1 | Сооружение линейное электротехническое: ВЛИ-0,4 кВ от опоры № 19 ВЛИ-0,4 кВ Ф-0,4-0/2-Бортинская, 20, КТП № 511 "Бортинская" - 6/0,4 кВ до концевой оп | 2020 | 0.4 | 136 | 149.6492 | 15 | 144.1917 | Тг00-000022 от 27.03.2020
1.3.1.4.2.1 | Сооружение линейное электротехническое: ВЛИ-0,4 кВ от опоры № 63 ВЛИ-0,4 кВ ПС 35/0,4 кВ "Чулеш" - 35/0,4 кВ до концевой опоры, установленной на грани | 2020 | 0.4 | 126 | 149.6492 | 10 | 145.8022 | 87 от 31.10.2020
1.3.1.4.2.1 | Сооружение линейное электротехническое: ВЛИ-0,4 кВ от опоры № 16, ВЛИ-0,23 кВ, КТП № 662 "Автомобилист" - 10/0,4 кВ до опоры, установленной на границ | 2020 | 0.4 | 98 | 149.6492 | 10 | 132.5512 | 93 от 30.11.2020
1.3.1.4.2.1 | Сооружение линейное электротехническое: ВЛИ-0,4 кВ от РУ - 0,4 кВ ТП № 097 - 10/0,4 кВ до концевой опоры, установленной на границе земельного участка | 2020 | 0.4 | 477 | 187.0615 | 15 | 529.1136 | 0Ю00-000062 от 30.11.2020
1.3.1.4.2.1 | Сооружение линейное электротехническое: ВЛИ-0,4 кВ ( по существующим конструкциям и сооружениям) от РУ - 0,4 кВ Ф-0,4-1; ТП № 097 - 10/0,4 кВ до опо | 2020 | 0.4 | 182 | 187.0615 | 15 | 87.8991 | 0Ю00-000055 от 30.11.2020
1.3.1.4.2.1 | Сооружение линейное электротехническое: ВЛИ-0,4кВ от опоры стр. № 6 ВЛИ - 0,4 кВ Ф-0,4-1; ТП № 097 - 10/0,4 кВ до концевой опоры ,установленной на | 2020 | 0.4 | 289 | 187.0615 | 15 | 327 | 0Ю00-000068 от 30.11.2020
1.3.1.4.2.1 | Сооружение линейное электротехническое: ВЛИ-0,4 кВ от ВЛИ - 0,4 кВ Ф-0,4-1 ТП № 097 - 10/0,4 кВ до концевой опоры на границе земельного участка хозяйс | 2020 | 0.4 | 75 | 187.0615 | 12 | 101.4422 | 0Ю00-000056 от 30.11.2020
1.3.1.4.2.1 | Сооружение линейное электротехническое: ВЛИ-0,4 кВ по существующим конструкциям от РУ-0,4 кВ МТП № 477 - 6/0,4 кВ до опоры № 5 М-2/III, установленной | 2020 | 0.4 | 164 | 187.0615 | 130 | 97.9504 | Прк00-00021 от 10.02.2020
1.3.1.4.2.1 | Сооружение линейное электротехническое: ВЛЗ-6 кВ от опоры № 245 ВЛ-6 кВ Ф-6-7-"Тельбес" до РУ-6 кВ СТП № 444 "Кирова" - 6/0,4 кВ, п. Тельбес | 2020 | 6 | 81 | 2577.2916 | 45 | 212.4376 | 65 от 31.08.2020
1.3.1.4.2.1 | Сооружение линейное электротехническое: ВЛИ-0,4 кВ от опоры № 1 Ф-0,4-5 ТП № 123 - 6/0,4 кВ до фасада гаража, район ул. Т.Ушакова, к.н.42:20:1101025: | 2021 | 0.4 | 78 | 149.6492 | 10 | 105.8104 | АС00-000001 от 18.01.2021
1.3.1.4.2.1 | Сооружение линейное электротехническое: ВЛИ-0,4 кВ от опоры № 47 Ф-6-20-АГ до концевой опоры, установленной на границе земельного участка Гаража, расп | 2021 | 0.4 | 64 | 149.6492 | 15 | 104.15 | АС00-000005 от 08.02.2021
1.3.1.4.2.1 | Сооружение линейное электротехническое: ВЛИ-0,4 кВ от опоры № 1 Ф-0,4-13; ТП № 212 - 6/0,4 кВ до концевой опоры , установленной на границе земельного | 2021 | 0.4 | 84 | 149.6492 | 15 | 130.356 | АС00-000010 от 28.02.2021
1.3.1.4.2.1 | Сооружение линейное электротехническое: ВЛИ-0,4 кВ от опоры № 4 Ф-0,4-1; СТП ул.Кубанская - 6/0,4 кВ до концевой опоры установленной на границе земел | 2021 | 0.4 | 45 | 149.6492 | 15 | 104.0326 | АС00-000102 от 27.09.2021
1.3.1.4.2.1 | Сооружение линейное электротехническое: ВЛЗ-6 кВ от опоры № 56/10 Ф-6-7-ГЭС до РУ-6 кВТП-АН 350 - 6/0,4 кВ, расположенной в НСТ "Сибиряк", г. Анжеро-С | 2021 | 6 | 1330 | 2577.2916 | 10 | 1071.7903 | АС00-000096 от 27.09.2021
1.3.1.4.2.1 | Сооружение линейное электротехническое: ВЛИ-0,4 кВ от РУ- 0,4 кВ ТП-АН 350 - 6/0,4 кВ до концевой опоры установленной на границе земельного участка са | 2021 | 0.4 | 45 | 149.6492 | 10 | 114.1714 | АС00-000097 от 27.09.2021
1.3.1.4.2.1 | Сооружение линейное электротехническое: ВЛИ-0,4 кВ от опоры № 15 Ф-0,4-1 ТП №1 - 6/0,4 кВ до концевой опоры ВЛИ-0,4 кВ на границе земельного участка | 2021 | 0.4 | 34 | 149.6492 | 10 | 42.7556 | АС00-000081 от 31.07.2021
1.3.1.4.2.1 | Сооружение линейное электротехническое: ВЛИ-0,4 кВ от РУ- 0,4 кВ Ф.0,4-7; КТП №206 - 6/0,4 кВ до концевой опоры установленной на границе земельного уч | 2021 | 0.4 | 37 | 149.6492 | 10 | 106.1102 | АС00-000087 от 10.09.2021
1.3.1.4.2.1 | Сооружение линейное электротехническое: ВЛИ-0,4 кВ от опоры № 3 Ф-0,4-3; КТП №342 - 6/0,4 кВ до концевой опоры, установленной на границе земельного у | 2021 | 0.4 | 81 | 149.6492 | 10 | 136.2951 | АС00-000088 от 10.09.2021
1.3.1.4.2.1 | Сооружение линейное электротехническое: ВЛИ-0,4 кВ от РУ- 0,4 кВ ТП-АН 350 - 6/0,4 кВ до концевой опоры, установленной на границе земельного участка с | 2021 | 0.4 | 291 | 149.6492 | 10 | 465.5195 | АС00-000114 от 18.10.2021
1.3.1.4.2.1 | Сооружение линейное электротехническое: ВЛИ-0,4 кВ от опоры № 16 Ф-0,4-1; КТП №339 - 6/0,4 кВ до концевой опоры, установленной на границе земельного | 2021 | 0.4 | 87 | 149.6492 | 10 | 201.5214 | АС00-000113 от 26.10.2021
1.3.1.4.2.1 | Сооружение линейное электротехническое: ВЛИ-0,4 кВ от опоры № 20 Ф-0,4-4; ТП №122 - 6/0,4 кВ до концевой опоры, установленной на границе земельного у | 2021 | 0.4 | 59 | 149.6492 | 5 | 131.9745 | АС00-000108 от 08.10.2021
1.3.1.4.2.1 | Сооружение линейное электротехническое: ВЛИ-0,4 кВ от опоры № 12 Ф-0,4-7; ТП №67 - 6/0,4 кВ до концевой опоры, установленной на границе земельного уч | 2021 | 0.4 | 30 | 149.6492 | 15 | 92.0399 | АС00-000120 от 01.11.2021
1.3.1.4.2.1 | Сооружение линейное электротехническое: ВЛИ-0,4 кВ от опоры № 24 Ф-0,4-1; КТП №177 - 6/0,4 кВ до концевой опоры, установленной на границе земельного у | 2021 | 0.4 | 52 | 149.6492 | 15 | 129.4237 | АС00-000124 от 01.11.2021
1.3.1.4.2.1 | Сооружение линейное электротехническое: ВЛИ-0,4 кВ от РУ-0,4 кВ КТП № 339 - 6/0,4 кВ до концевой опоры, установленной на границе земельного участка г | 2021 | 0.4 | 36 | 149.6492 | 15 | 127.5943 | АС00-000111 от 18.10.2021
1.3.1.4.2.1 | Сооружение линейное электротехническое: ВЛИ-0,4 кВ от РУ- 0,4 кВ КТП №398 - 10/0,4 кВ до концевой опоры установленной на границе земельного участка с | 2021 | 0.4 | 156 | 149.6492 | 10 | 321.4743 | АС00-000112 от 18.10.2021
1.3.1.4.2.1 | Сооружение линейное электротехническое: ВЛИ-0,4 кВ от опоры № 3 Ф-0,4-13; ТП Сан-1 - 6/0,4 кВ до концевой опоры, установленной на границе земельного у | 2021 | 0.4 | 110 | 149.6492 | 15 | 228.5494 | АС00-000127 от 01.11.2021
1.3.1.4.2.1 | Сооружение линейное электротехническое: ВЛИ-0,4 кВ от РУ- 0,4 кВ ТП-АН 412 - 6/0,4 кВ до концевой опоры, установленной на границе земельного участка г | 2021 | 0.4 | 30 | 149.6492 | 5 | 110.3156 | АС00-000122 от 10.11.2021
1.3.1.4.2.1 | Сооружение линейное электротехническое: КВЛ- 6кВ от опоры № 1 Ф-52 до РУ-6 кВ ТП-АН 412 - 6/0,4 кВ, установленной в районе ул. М.Горького, 51, г. Анж | 2021 | 6 | 385 | 2577.2916 | 5 | 616.6293 | АС00-000147 от 30.11.2021
1.3.1.4.2.1 | Сооружение линейное электротехническое: ВЛИ-0,4 кВ от опоры № 7 Ф-0,4-1; СТП №269 - 6/0,4 кВ до концевой опоры, установленной на границе земельного уч | 2021 | 0.4 | 50 | 149.6492 | 10 | 94.8824 | АС00-000125 от 01.11.2021
1.3.1.4.2.1 | Сооружение линейное электротехническое: ВЛИ-0,4 кВ от опоры № 2 Ф-0,4-7; ТП № 230 - 6/0,4 кВ до опоры, установленной на границе земельного участка, ул | 2021 | 0.4 | 69 | 149.6492 | 10 | 91.3689 | АС00-000126 от 01.11.2021
1.3.1.4.2.1 | Сооружение линейное электротехническое: ВЛИ-0,4 кВ от опоры № 6 Ф-0,4-3; ТП №37 - 6/0,4 кВ до опоры, установленной на границе земельного участка га | 2021 | 0.4 | 51 | 149.6492 | 5 | 92.3249 | АС00-000128 от 01.11.2021
1.3.1.4.2.1 | Сооружение линейное электротехническое: ВЛИ-0,4 кВ от опоры № 5 Ф-0,4-3; КТП №378 - 6/0,4 кВ до опоры, установленной на границе земельного участка | 2021 | 0.4 | 42 | 149.6492 | 10 | 94.4712 | АС00-000148 от 30.11.2021
1.3.1.4.2.1 | Сооружение линейное электротехническое: ВЛИ-0,4 кВ от РУ-0,4 кВ ф.0,4-6; ТП №223 - 6/0,4 кВ до опоры, установленной на границе земельного участка гара | 2021 | 0.4 | 88 | 149.6492 | 5 | 175.3782 | АС00-000149 от 01.12.2021
1.3.1.4.2.1 | Сооружение линейное электротехническое: ВЛИ-0,4 кВ от РУ-0,4 кВ ф.0,4-7 ТП №197 - 6/0,4 кВ до концевой опоры установленной на границе земельного участ | 2021 | 0.4 | 50 | 149.6492 | 10 | 47.6191 | АС00-000118 от 31.10.2021
1.3.1.4.2.1 | Сооружение линейное электротехническое: ВЛИ-0,4 кВ от РУ-0,4 кВ Ф-0,4-9; ТП №208 - 6/0,4 кВ до концевой опоры, установленной на границе земельного уча | 2021 | 0.4 | 81 | 149.6492 | 10 | 212.3704 | АС00-000150 от 01.12.2021
1.3.1.4.2.1 | Сооружение линейное электротехническое: ВЛИ-0,4 кВ от опоры № 9/4 Ф-0,4-1; КТП №366 - 6/0,4 кВ до концевой опоры, установленной на границе земельного | 2021 | 0.4 | 82 | 149.6492 | 10 | 125.4238 | АС00-000153 от 15.12.2021
1.3.1.4.2.1 | Сооружение линейное электротехническое: КВЛ-0,4 кВ от РУ-0,4 кВ КТП № 323 - 10/0,4 кВ до концевой опоры, установленной на границе земельного участка | 2021 | 0.4 | 71 | 149.6492 | 15 | 229.0641 | АС00-000082 от 15.12.2021
1.3.1.4.2.1 | Сооружение линейное электротехническое:ВЛИ-0,4 кВ от опоры № 5/1 Ф-0,4-3; ТП №132 - 6/0,4 кВ до концевой опоры. установленной на границе земельного у | 2021 | 0.4 | 46 | 149.6492 | 10 | 80.3641 | АС00-000167 от 31.12.2021
1.3.1.4.2.1 | Сооружение линейное электротехническое: ВЛИ-0,4 кВ от опоры № 9/3 Ф-0,4-3; КТП № 291 - 6/0,4 кВ до концевой опоры, установленной на границе земельного | 2021 | 0.4 | 42 | 149.6492 | 10 | 79.6164 | АС00-000154 от 15.12.2021
1.3.1.4.2.1 | Сооружение линейное электротехническое: ВЛИ-0,4 кВ от опоры № 1 Ф-0,4-1; КТП №377 - 6/0,4 кВ до концевой опоры, установленной на границе земельного у | 2021 | 0.4 | 217 | 149.6492 | 15 | 271.0218 | АС00-000170 от 31.12.2021
1.3.1.4.2.1 | Сооружение линейное электротехническое: ВЛИ-0,4 кВ от опоры № 3 Ф-0,4-1; КТП №337 - 6/0,4 кВ до концевой опоры, установленной на границе земельного у | 2021 | 0.4 | 249 | 149.6492 | 15 | 329.431 | АС00-000057 от 31.05.2021
1.3.1.4.2.1 | Сооружение линейное электротехническое: ВЛИ-0,4 кВ по существующим конструкциям от РУ-0,4 кВ МТП № 94-6/0,4 кВ до опоры № 7 Ф-0,4-1, г. Анжеро-Судженс | 2021 | 0.4 | 70 | 149.6492 | 15 | 47.2671 | АС00-000029 от 31.03.2021
1.3.1.4.2.1 | Сооружение линейное электротехническое: ВЛИ-0,4 кВ от опоры № 12 Ф-0,4-4; КТП №128 - 6/0,4 кВ до опоры, установленной на границе земельного участка | 2021 | 0.4 | 266 | 149.6492 | 10 | 369.0894 | АС00-000152 от 13.12.2021
1.3.1.4.2.1 | Сооружение линейное электротехническое: ВЛИ-0,4 кВ от опоры № 15 Ф-0,4-12; ТП № 221 - 6/0,4 кВ до концевой опоры, установленной на границе земельного | 2021 | 0.4 | 37 | 149.6492 | 10 | 50.5554 | АС00-000025 от 31.03.2021
1.3.1.4.2.1 | Сооружение линейное электротехническое: ВЛИ-0,4 кВ от опоры № 12 ф.0,4-2 ТП-АН 350 - 6/0,4 кВ до концевой опоры ВЛИ-0,4 кВ на границе земельного учас | 2021 | 0.4 | 244 | 149.6492 | 10 | 382.2954 | АС00-000117 от 25.10.2021
1.3.1.4.2.1 | Сооружение линейное электротехническое: ВЛИ-0,4 кВ от опоры № 1 Ф-0,4-1; ТП-АН 350 - 6/0,4 кВ до концевой опоры, установленной на границе земельного у | 2021 | 0.4 | 316 | 149.6492 | 10 | 492.6073 | АС00-000169 от 31.12.2021
1.3.1.4.2.1 | Сооружение линейное электротехническое: ВЛИ-0,4 кВ от РУ-0,4 кВ ф.0,4-3; КТП №321 - 6/0,4 кВ до концевой опоры, установленной на границе земельного уч | 2021 | 0.4 | 373 | 149.6492 | 10 | 533.6754 | АС00-000151 от 13.12.2021
1.3.1.4.2.1 | Сооружение линейное электротехническое: ВЛИ-0,4 кВ от опоры № 17 Ф-0,4-1; СТП №278 - 10/0,4 кВ до концевой опоры, установленной на границе земельного | 2021 | 0.4 | 153 | 149.6492 | 10 | 248.4145 | АС00-000047 от 01.06.2021
1.3.1.4.2.1 | Сооружение линейное электротехническое: ЛЭП-0,4 кВ от опоры № 5 ф.0,4-2 ТП-АН 350 - 6/0,4 кВ до концевой опоры ВЛИ-0,4 кВ на границе земельного участк | 2021 | 0.4 | 82 | 149.6492 | 10 | 169.726 | АС00-000168 от 31.12.2021
1.3.1.4.2.1 | Сооружение линейное электротехническое: ВЛИ-0,4 кВ от опоры № 16 Ф-0,4-6; КТП № 280 - 6/0,4 кВ до концевой опоры, установленной на границе земельного | 2021 | 0.4 | 182 | 149.6492 | 10 | 255.2541 | АС00-000022 от 31.03.2021
1.3.1.4.2.1 | Сооружение линейное электротехническое: ВЛИ-0,4 кВ от опоры № 1/2 Ф-0,4-13; ТП №212 - 6/0,4 кВ до концевой опоры установленной на границе земельного | 2021 | 0.4 | 62 | 149.6492 | 15 | 129.7375 | АС00-000048 от 01.06.2021
1.3.1.4.2.1 | Сооружение линейное электротехническое: ВЛИ-0,4 кВ от опоры № 1 Ф-512 до концевой опоры, установленной на границе земельного участка гаража, расположе | 2021 | 0.4 | 71 | 149.6492 | 10 | 118.2752 | АС00-000049 от 08.06.2021
1.3.1.4.2.1 | Сооружение линейное электротехническое: ВЛИ-0,4 кВ от опоры № 2/2 Ф-0,4-1; СТП №269 - 6/0,4 кВ до концевой опоры, установленной на границе земельно | 2021 | 0.4 | 58 | 149.6492 | 15 | 104.9332 | АС00-000056 от 01.06.2021
1.3.1.4.2.1 | Сооружение линейное электротехническое: ВЛИ-0,4 кВ от опоры № 13/50 Ф-6-11-Ж до концевой опоры, установленной на границе земельного участка садового д | 2021 | 0.4 | 160 | 149.6492 | 10 | 194.7514 | АС00-000050 от 01.06.2021
1.3.1.4.2.1 | Сооружение линейное электротехническое: ВЛИ-0,4 кВ от опоры № 10/9 Ф-0,4-2; СТП № 282 -6/0,4 кВ до концевой опоры, установленной на границе земельного | 2021 | 0.4 | 107 | 149.6492 | 10 | 140.2166 | АС00-000067 от 30.06.2021
1.3.1.4.2.1 | Сооружение линейное электротехническое: ВЛИ-0,4 кВ от опоры № 16/7 Ф-0,4-6; КТП № 280 - 6/0,4 кВ до концевой опоры, установленной на границые земельн | 2021 | 0.4 | 168 | 149.6492 | 10 | 235.115 | АС00-000066 от 30.06.2021
1.3.1.4.2.1 | Сооружение линейное электротехническое: ВЛИ-0,4 кВ от РУ-0,4 кВ Ф-0,4-3; КТП № 377 - 6/0,4 кВ до концевой опоры, установленной на границе земельного у | 2021 | 0.4 | 170 | 149.6492 | 10 | 285.8857 | АС00-000079 от 31.07.2021
1.3.1.4.2.1 | Сооружение линейное электротехническое: ВЛИ-0,4 кВ от опоры № 12 Ф-0,4-1; СТП № 278 - 10/0,4 кВ до концевой опоры, установленной на границе земельног | 2021 | 0.4 | 144 | 149.6492 | 15 | 195.3638 | АС00-000071 от 05.07.2021
1.3.1.4.2.1 | Сооружение линейное электротехническое: ВЛИ-0,4 кВ от опоры № 4 Ф-0,4-1; КТП № 209 - 6/0,4 кВ до концевой опоры, установленной на границе земельного у | 2021 | 0.4 | 43 | 149.6492 | 15 | 89.1773 | АС00-000084 от 06.08.2021
1.3.1.4.2.1 | Сооружение линейное электротехническое: ВЛИ-0,4 кВ от опоры № 16/1 Ф-0,4-1; КТП № 358 -6/0,4 кВ до концевой опоры установленной на границе земельного | 2021 | 0.4 | 73 | 149.6492 | 10 | 115.6449 | АС00-000092 от 31.08.2021
1.3.1.4.2.1 | Сооружение линейное электротехническое: ВЛИ-0,4 кВ от опоры № 1 Ф-0,4-3; ТП № 37 - 6/0,4 кВ до концевой опоры, установленной на границе земельного уч | 2021 | 0.4 | 85 | 149.6492 | 10 | 147.8825 | АС00-000023 от 31.03.2021
1.3.1.4.2.1 | Сооружение линейное электротехническое: ВЛИ-0,4 кВ от опоры № 2 Ф.0,4-1; МТП №130 - 6/0,4 кВ до концевой опоры, установленной на границе земельного у | 2021 | 0.4 | 64 | 149.6492 | 15 | 97.9378 | АС00-000083 от 25.08.2021
1.3.1.4.2.1 | Сооружение линейное электротехническое: ВЛИ-0,4 кВ от опоры № 13/50 Ф-6-11-Ж до концевой опоры, установленной на границе земельного участка садового | 2021 | 0.4 | 101 | 149.6492 | 10 | 192.3197 | АС00-000091 от 31.08.2021
1.3.1.4.2.1 | Сооружение линейное электротехническое: ВЛИ-0,4 кВ от РУ- 0,4 кВ ТП-АН 406 - 6/0,4 кВ до концевой опоры, установленной на границе земельного участка г | 2021 | 0.4 | 24 | 149.6492 | 15 | 84.8085 | АС00-000042 от 13.05.2021
1.3.1.4.2.1 | Сооружение линейное электротехническое: КВЛ-6 кВ от опоры № 9 Ф-11-04 до РУ-6 кВ ТП-АН 406 - 6/0,4 кВ, расположенной в районе земельного участка с к. | 2021 | 6 | 1026 | 2577.2916 | 15 | 825.3337 | АС00-000046 от 31.05.2021
1.3.1.4.2.1 | Сооружение линейное электротехническое: ВЛИ-0,4 кВ от опоры № 1 Ф-0,4-2; ТП №179 - 6/0,4 кВ до концевой опоры установленной на границе земельного учас | 2021 | 0.4 | 109 | 149.6492 | 10 | 206.824 | АС00-000089 от 31.08.2021
1.3.1.4.2.1 | Сооружение линейное электротехническое: ВЛИ-0,4 кВ от опоры № 4/1 Ф-0,4-1; СТП ул.Кубанская - 6/0,4 кВ до концевой опоры, установленной на границе зем | 2021 | 0.4 | 47 | 149.6492 | 15 | 89.4509 | АС00-000090 от 27.09.2021
1.3.1.4.2.1 | Сооружение линейное электротехническое: ВЛИ-0,4 кВ от опоры № 4/4 Ф-0,4-2; КТП №378 - 6/0,4 кВ до концевой опоры ,установленной на границе земельног | 2021 | 0.4 | 80 | 149.6492 | 10 | 160.4251 | АС00-000104 от 30.09.2021
1.3.1.4.2.1 | Сооружение линейное электротехническое: ВЛИ-0,4 кВ от опоры № 6 ВЛИ-0,4 кВ Ф-0,4-1/2, ТП-БЕ 325 - 10/0,4 кВ до концевой опоры, установленной на границ | 2021 | 0.4 | 108 | 149.6492 | 15 | 150.6343 | 0Б00-000009 от 21.01.2021
1.3.1.4.2.1 | Сооружение линейное электротехническое: ВЛИ-0,4 кВ по существующим конструкциям от РУ-0,4 кВ ТП-БЕ 325 - 10/0,4 кВ до опоры № 6 ВЛИ-0,4 кВ Ф-0,4-1/2, | 2021 | 0.4 | 106 | 149.6492 | 15 | 71.7184 | 0Б00-000002 от 18.01.2021
1.3.1.4.2.1 | Сооружение линейное электротехническое: ВЛИ-0,4 кВ от опоры № 2-14 ВЛИ 0,4 кВ Ф-0,4-1/2 до фасада гаража, массив "ул. Цимлянская", блок 14, строение № | 2021 | 0.4 | 101 | 149.6492 | 9 | 122.76 | 0Б00-000008 от 18.01.2021
1.3.1.4.2.1 | Сооружение линейное электротехническое: ВЛИ-0,4 кВ от опоры № 4-20 ВЛИ-0,4 кВ Ф-0,4-1/4 КТП № 360 - 10/0,4 кВ до фасада гаража, гаражный массив "Рубен | 2021 | 0.4 | 54 | 149.6492 | 15 | 81.9741 | 0Б00-000008 от 18.01.2021
1.3.1.4.2.1 | Сооружение линейное электротехническое: ВЛИ-0,4 кВ от опоры № 6-21 ВЛИ-0,4 кВ Ф-0,4-1/6, МТП № 249 - 10/0,4 кВ до фасада гаража, гаражный массив "ул. | 2021 | 0.4 | 154 | 149.6492 | 9 | 166.7889 | 0Б00-000006 от 18.01.2021
1.3.1.4.2.1 | Сооружение линейное электротехническое: ВЛ-0,4 кВ от опоры № 4-41 ВЛИ-0,4 кВ КТП № 296 - 10/0,4 кВ до концевой опоры на границе земельного участка БС | 2021 | 0.4 | 151 | 149.6492 | 10 | 156.1026 | 0Б00-000012 от 26.01.2021
1.3.1.4.2.1 | Сооружение линейное электротехническое: ВЛИ-0,4 кВ от опоры № 2-43 ВЛИ-0,4 кВ Ф-0,4-1/2, МТП № 302 - 10/0,4 кВ до концевой опоры, установленной на гра | 2021 | 0.4 | 72 | 149.6492 | 9 | 81.9538 | 0Б00-000003 от 18.01.2021
1.3.1.4.2.1 | Сооружение линейное электротехническое: ВЛИ-0,4 кВ от опоры № 6-24 ВЛИ-0,4 кВ Ф-0,4-1/6, МТП № 249 - 10/0,4 кВ до концевой опоры, установленной на гра | 2021 | 0.4 | 67 | 149.6492 | 9 | 79.9616 | 0Б00-000007 от 18.01.2021
1.3.1.4.2.1 | Сооружение линейное электротехническое: ВЛЗ-10 кВ от опоры № 46 ВЛ-10 кВ Ф-10-31-27 до РУ-10 кВ ТП-БЕ 325 - 10/0,4 кВ, г. Белово | 2021 | 10 | 23 | 4295.486 | 15 | 93.485 | 0Б00-000001 от 18.01.2021
1.3.1.4.2.1 | Сооружение линейное электротехническое: ВЛИ-0,4 кВ от РУ-0,4 кВ ТП-БЕ 325 - 10/0,4 кВ до концевой опоры, установленной на границе земельного участка И | 2021 | 0.4 | 143 | 149.6492 | 15 | 228.956 | 0Б00-000004 от 21.01.2021
1.3.1.4.2.1 | Сооружение линейное электротехническое: ВЛИ-0,4 кВ от опоры № 1-11 ВЛИ-0,4 кВ Ф-0,4-1/1, СТП № 318 - 10/0,4 кВ до концевой опоры, установленной на гра | 2021 | 0.4 | 86 | 149.6492 | 9 | 132.8938 | 0Б00-000018 от 25.03.2021
1.3.1.4.2.1 | Сооружение линейное электротехническое: ВЛИ-0,4 кВ от опоры № 18 ВЛИ-0,4 кВ Ф-0,4-3 КТП № 144 - 10/0,4 кВ до концевой опоры ВЛИ-0,4 кВ на границе земе | 2021 | 0.4 | 49 | 149.6492 | 8 | 96.9489 | 0Б00-000025 от 15.03.2021
1.3.1.4.2.1 | Сооружение линейное электротехническое: ВЛИ-0,4 кВ от опоры № 7 ВЛИ-0,4 кВ Ф-0,4-5 КТП № 44 - 10/0,4 кВ до концевой опоры, установленной на границе зе | 2021 | 0.4 | 73 | 149.6492 | 4 | 112.1822 | 0Б00-000024 от 05.03.2021
1.3.1.4.2.1 | Сооружение линейное электротехническое: ВЛИ 0,4 кВ от опоры № 1-1 ВЛИ 0,4 кВ ф.0,4-1/1 ТП-БЕ 589 - 6/0,4 кВ до концевой опоры на границе земельного уч | 2021 | 0.4 | 124 | 149.6492 | 9 | 194.8892 | 0Б00-000069 от 06.09.2021
1.3.1.4.2.1 | Сооружение линейное электротехническое: ВЛИ-0,4 кВ от опоры № 1-9 ВЛИ-0,4 кВ Ф-0,4-1/1, СТП № 318 - 10/0,4 кВ до концевой опоры на границе земельного | 2021 | 0.4 | 96 | 149.6492 | 9 | 116.1555 | 0Б00-000058 от 31.07.2021
1.3.1.4.2.1 | Сооружение линейное электротехническое: ВЛИ 0,4 кВ от опоры № 3-25 ВЛИ 0,4 кВ Ф-0,4-1/3 СТП № 145 - 10/0,4 кВ до концевой опоры на границе земельного | 2021 | 0.4 | 91 | 149.6492 | 9 | 136.9862 | 0Б00-000059 от 05.08.2021
1.3.1.4.2.1 | Сооружение линейное электротехническое: ВЛИ-0,4 кВ от опоры № 1-21 ВЛИ-0,4 кВ Ф-0,4-1/1, СТП № 318 - 10/0,4 кВ до концевой опоры на границе земельного | 2021 | 0.4 | 169 | 149.6492 | 9 | 210.2125 | 0Б00-000055 от 28.07.2021
1.3.1.4.2.1 | Сооружение линейное электротехническое: ВЛИ-0,4 кВ от РУ-0,4 кВ Ф-0,4-1/2, ТП-БЕ 323 - 10/0,4 кВ до концевой опоры, установленной на границе земельног | 2021 | 0.4 | 126 | 149.6492 | 9 | 210.2675 | 0Б00-000041 от 08.06.2021
1.3.1.4.2.1 | Сооружение линейное электротехническое: ЛЭП 0,4 кВ от РУ 0,4 кВ ф.0,4-1/4 КТП № 370 - 10/0,4 кВ до концевой опоры на границе земельного участка здания | 2021 | 0.4 | 340 | 149.6492 | 9 | 522.3214 | 0Б00-000078 от 21.10.2021
1.3.1.4.2.1 | Сооружение линейное электротехническое: ВЛИ 0,4 кВ от опоры № 4-3 ВЛИ 0,4 кВ ф.0,4-1/4 КТП № 113 - 10/0,4 кВ до концевой опоры на границе земельного у | 2021 | 0.4 | 127 | 149.6492 | 15 | 151.3917 | 0Б00-000075 от 01.10.2021
1.3.1.4.2.1 | Сооружение линейное электротехническое: ВЛИ 0,4 кВ от опоры № 1-84 ВЛИ 0,4 кВ ф.0,4-1/1 КТП № 24 - 10/0,4 кВ до концевой опоры на границе земельного у | 2021 | 0.4 | 146 | 149.6492 | 15 | 195.1105 | 0Б00-000073 от 01.10.2021
1.3.1.4.2.1 | Сооружение линейное электротехническое: ВЛИ 0,4 кВ от опоры № 3-1 ВЛИ 0,4 кВ ф.0,4-1/3 СТП № 126 - 10/0,4 кВ до концевой опоры на границе земельного у | 2021 | 0.4 | 103 | 149.6492 | 9 | 147.1103 | 0Б00-000097 от 29.10.2021
1.3.1.4.2.1 | Сооружение линейное электротехническое: ВЛИ 0,4 кВ от опоры № 1-4 ВЛИ 0,4 кВ Ф-0,4-1/1 СТП № 148 - 10/0,4 кВ до концевой опоры на границе земельного у | 2021 | 0.4 | 133 | 149.6492 | 9 | 166.0805 | 0Б00-000079 от 15.10.2021
1.3.1.4.2.1 | Сооружение линейное электротехническое: ВЛИ 0,4 кВ от опоры № 1-19 ВЛИ 0,4 кВ Ф-0,4-1/1, КТП № 69 - 10/0,4 кВ до концевой опоры на границе земельного | 2021 | 0.4 | 74 | 149.6492 | 9 | 110.5548 | 0Б00-000080 от 20.10.2021
1.3.1.4.2.1 | Сооружение линейное электротехническое: ВЛИ-0,4 кВ от опоры № 14 ВЛ-10 кВ Ф-РП-4-9 (ВЛИ-0,4 кВ ф-0,4-1/4, МТП № 56-10/0,4 кВ) до концевой опоры, устан | 2021 | 0.4 | 128 | 149.6492 | 9 | 156.2157 | 0Б00-000048 от 02.07.2021
1.3.1.4.2.1 | Сооружение линейное электротехническое: ВЛИ 0,4 кВ от РУ 0,4 кВ КТП № 96 - 6/0,4 кВ до концевой опоры на границе земельного участка индивидуального га | 2021 | 0.4 | 137 | 149.6492 | 9 | 295.1645 | 0Б00-000101 от 17.11.2021
1.3.1.4.2.1 | Сооружение линейное электротехническое: ВЛИ 0,4 кВ от РУ 0,4 кВ КТП № 791 - 6/0,4 кВ до концевой опоры на границе земельного участка гаража, территори | 2021 | 0.4 | 251 | 149.6492 | 9 | 348.8664 | 0Б00-000112 от 30.11.2021
1.3.1.4.2.1 | Сооружение линейное электротехническое: ВЛИ-0,4 кВ от опоры № 3-7 ВЛИ-0,4 кВ Ф-0,4-1/3, СТП № 119 - 10/0,4 кВ до концевой опоры, установленной на гран | 2021 | 0.4 | 257 | 149.6492 | 15 | 242.8012 | 0Б00-000036 от 31.05.2021
1.3.1.4.2.1 | Сооружение линейное электротехническое: ВЛИ-0,4 кВ от опоры № 2/13 Ф-0,4-3; КТП №158 - 10/0,4 кВ до концевой опоры установленной на границе земельного | 2021 | 0.4 | 152 | 149.6492 | 4 | 199.088 | 0Б00-000136 от 31.12.2021
1.3.1.4.2.1 | Сооружение линейное электротехническое: ВЛИ-0,4 кВ от РУ 0,4 кВ МТП №84 - 10/0,4 кВ до границы земельного участка гаража, гаражный массив "р-он Гормо | 2021 | 0.4 | 106 | 149.6492 | 15 | 211.9562 | 0Б00-000114 от 30.11.2021
1.3.1.4.2.1 | Сооружение линейное электротехническое: ВЛИ-0,4 кВ от опоры № 1-24 ВЛИ-0,4 кВ Ф-0,4-1/1, СТП № 318 - 10/0,4 кВ до концевой опоры, установленной на гра | 2021 | 0.4 | 165 | 149.6492 | 9 | 190.7445 | 0Б00-000037 от 31.05.2021
1.3.1.4.2.1 | Сооружение линейное электротехническое: ВЛИ 0,4 кВ от опоры № 4-6 ВЛИ 0,4 кВ ф.0,4-1/4 КТП № 251 - 6/0,4 кВ до концевой опоры на границе земельного уч | 2021 | 0.4 | 73 | 149.6492 | 15 | 121.6448 | 0Б00-000057 от 05.08.2021
1.3.1.4.2.1 | Сооружение линейное электротехническое: ВЛИ-0,4 кВ от опоры № 2 ВЛИ-0,4 кВ Ф-0,4-5, КТП № 44 - 10/0,4 кВ до концевой опоры, установленной на границе з | 2021 | 0.4 | 79 | 149.6492 | 4 | 110.5739 | 0Б00-000094 от 30.11.2021
1.3.1.4.2.1 | Сооружение линейное электротехническое: ВЛИ-0,4 кВ от опоры № 1-19 ВЛИ-0,4 кВ Ф-0,4-1/1, СТП № 318 - 10/0,4 кВ до концевой опоры, установленной на гра | 2021 | 0.4 | 82 | 149.6492 | 9 | 95.3253 | 0Б00-000054 от 28.07.2021
1.3.1.4.2.1 | Сооружение линейное электротехническое: ВЛИ 0,4 кВ от опоры № 6-6 ВЛИ 0,4 кВ Ф-0,4-1/6 КТП № 249 - 10/0,4 кВ до концевой опоры на границе земельного у | 2021 | 0.4 | 130 | 149.6492 | 9 | 165.935 | 0Б00-000060 от 05.08.2021
1.3.1.4.2.1 | Сооружение линейное электротехническое: ВЛИ-0,4 кВ от РУ-0,4 кВ КТП № 329 - 6/0,4 кВ до концевой опоры ВЛИ-0,4 кВ на границе земельного участка гаража | 2021 | 0.4 | 281 | 149.6492 | 10 | 402.5537 | 0Б00-000099 от 29.10.2021
1.3.1.4.2.1 | Сооружение линейное электротехническое: ВЛИ-0,4 кВ от опоры № 11 ВЛИ-0,4 кВ Ф-0,4-3, МТП № 28А - 6/0,4 кВ до концевой опоры, установленной на границе | 2021 | 0.4 | 248 | 149.6492 | 14 | 254.6808 | 0Б00-000040 от 31.05.2021
1.3.1.4.2.1 | Сооружение линейное электротехническое: ВЛ 0,4 кВ от РУ 0,4 кВ ТП-ГУ 155 до концевой опоры на границе земельного участка с кадастровым номером 42:23 | 2021 | 0.4 | 270 | 149.6492 | 15 | 326.5824 | № 16 от 31.05.2021
1.3.1.4.2.1 | Сооружение линейное электротехническое: КВЛ 6 кВ от опоры № 126/15 ВЛ 6 кВ Ф-Город-2 до РУ 6 кВ ТП-ГУ 15, г.Гурьевск | 2021 | 6 | 1500 | 2577.2916 | 15 | 854.4804 | № 17 от 31.05.2021
1.3.1.4.2.1 | Сооружение линейное электротехническое: ВЛИ-0,4 кВ от опоры № 22 ВЛИ-0,4 кВ Ф-0,4-3-магазин до опоры, установленной на границе земельного участка г | 2021 | 0.4 | 108 | 149.6492 | 15 | 136.7893 | 0Г00-000037 от 24.12.2021
1.3.1.4.2.1 | Сооружение линейное электротехническое: ВЛИ-0,4 кВ от РУ- 0,4 кВ МТП №137 - 10/0,4 кВ; до концевой опоры установленной на границе земельного участк | 2021 | 0.4 | 326 | 149.6492 | 15 | 367.7806 | № 23 от 30.08.2021
1.3.1.4.2.1 | Сооружение линейное электротехническое: ВЛИ-0,4 кВ от опоры № 16 ВЛИ-0,4 кВ Ф-0,4-1/2 Сады-2; МТП № 531 - 6/0,4 кВ до концевой опоры, установленной | 2021 | 0.4 | 150 | 149.6492 | 4 | 192.0878 | № 22 от 31.07.2021
1.3.1.4.2.1 | Сооружение линейное электротехническое: ВЛИ 0,4 кВ от РУ 0,4 кВ КТП К-35 - 6/0,4 кВ до концевой опоры на границе земельного участка садового дома, СН | 2021 | 0.4 | 589 | 149.6492 | 15 | 551.4389 | Ка00-00002 от 11.03.2021
1.3.1.4.2.1 | Сооружение линейное электротехническое: ВЛИ 0,4 кВ от опоры №2 ВЛИ 0,4 кВ Ф-панель №6 рубильник №2 ТП РП-П-6 - 6/0,4 кВ до концевой опоры на границе з | 2021 | 0.4 | 50 | 149.6492 | 3 | 67.3263 | Ка00-00001 от 11.03.2021
1.3.1.4.2.1 | Сооружение линейное электротехническое: ВЛИ-0,4 кВ от опоры № 5 ВЛИ-0,4 кВ Ф-0,4-1; ТП-КА 007 - 6/0,4 кВ до концевой опоры, установленной на границе з | 2021 | 0.4 | 166 | 149.6492 | 8.75 | 242.5022 | Ка00-00039 от 30.11.2021
1.3.1.4.2.1 | Сооружение линейное электротехническое: ВЛИ-0,4 кВ от опоры № 10/13 ВЛИ-0,4 кВ Ф-рубильник №1; МТП №104 - 6/0,4 кВ до концевой опоры, установленной на | 2021 | 0.4 | 44 | 149.6492 | 5.1 | 112.807 | Ка00-00045 от 31.12.2021
1.3.1.4.2.1 | Сооружение линейное электротехническое: ВЛИ-0,4 кВ от опоры № 11/2 ВЛИ-0,4 кВ Ф-панель №2, рубильник №1; КТП К-25 - 6/0,4 кВ; Ф-Город-2 до концевой оп | 2021 | 0.4 | 69 | 149.6492 | 6.6 | 87.069 | Ка00-00051 от 31.12.2021
1.3.1.4.2.1 | Сооружение линейное электротехническое: ВЛИ 0,4 кВ от опоры № 5 ВЛИ 0,4 кВ Ф-панель №5 рубильник №3; ТП К-2 - 6/0,4 кВ; Ф-Город-2 до концевой опоры ус | 2021 | 0.4 | 41 | 149.6492 | 4.1 | 131.8124 | Ка00-00050 от 31.12.2021
1.3.1.4.2.1 | Сооружение линейное электротехническое: ВЛИ-0,4 кВ от опоры № 3 ВЛИ-0,4 кВ Ф-панель №1, рубильник №4, ТП К-20 - 6/0,4 кВ до фасада гаража № 17, район | 2021 | 0.4 | 104 | 149.6492 | 3 | 179.827 | Ка00-00036 от 23.11.2021
1.3.1.4.2.1 | Сооружение линейное электротехническое: ВЛИ-0,4 кВ от опоры № 21 Ф-рубильник №2; КТП К-35 - 6/0,4 кВ, до границы земельного участка №40, СНТ "Уголек" | 2021 | 0.4 | 65 | 149.6492 | 15 | 107.1353 | Ка00-00038 от 01.12.2021
1.3.1.4.2.1 | Сооружение линейное электротехническое: ВЛИ-0,4 кВ от опоры № 1 ВЛИ-0,4 кВ Ф-панель №2 рубильник №3; МТП Ш-3 - 6/0,4 кВ до концевой опоры ВЛИ 0,4 кВ н | 2021 | 0.4 | 43 | 149.6492 | 15 | 96.4129 | Ка00-00042 от 30.11.2021
1.3.1.4.2.1 | Сооружение линейное электротехническое: ВЛИ-0,4 кВ от РУ 0,4 кВ ТП-КА 007 - 6/0,4 кВ до границы земельного участка д. № 7, ул. Верх-Теш, г. Калтан | 2021 | 0.4 | 279 | 149.6492 | 15 | 190.2515 | Ка00-00037 от 23.11.2021
1.3.1.4.2.1 | Сооружение линейное электротехническое: ВЛИ-0,4 кВ по существующим конструкциям от РУ-0,4 кВ ТП К-18 - 6/0,4 кВ до опоры № 2 ВЛ-6 кВ Ф-6-18-2, установ | 2021 | 0.4 | 50 | 149.6492 | 13.4 | 78.2442 | Ка00-00005 от 30.04.2021
1.3.1.4.2.1 | Сооружение линейное электротехническое: ВЛИ-0,4 кВ от опоры № 7 ВЛИ-0,4 кВ Ф-0,4-2; ТП-КА 007 - 6/0,4 кВ до концевой опоры, установленной на границе з | 2021 | 0.4 | 124 | 149.6492 | 8.55 | 115.7768 | Ка00-00041 от 30.11.2021
1.3.1.4.2.1 | Сооружение линейное электротехническое: ВЛИ-0,4кВ от опоры № 7 Ф-0,4-1/4 СТП № 291 - 10/0,4 кВ до концевой опоры ВЛИ-0,4 кВ на границе земельного учас | 2021 | 0.4 | 76 | 149.6492 | 15 | 99.4141 | КИ00-000003 от 31.01.2021
1.3.1.4.2.1 | Сооружение линейное электротехническое: ВЛИ-0,4 кВ от опоры № 2/10/2/1 Ф-0,4-2/1 ТП № 167 - 6/0,4 кВ до фасада гаража № 84-2-15, ул. Охотская, г. Кисе | 2021 | 0.4 | 48 | 149.6492 | 5 | 151.717 | КИ00-000007 от 08.02.2021
1.3.1.4.2.1 | Сооружение линейное электротехническое: ВЛИ-0,4 кВ от КТП № 309 - 6/0,4 кВ до фасада гаража № 23/1/19, ул. Новостройка, г. Киселёвск | 2021 | 0.4 | 131 | 149.6492 | 5 | 178.4538 | КИ00-000014 от 25.03.2021
1.3.1.4.2.1 | Сооружение линейное электротехническое: ВЛИ-0,4 кВ от опоры № 3 ф.0,4-2/2 ТП № 150 - 6/0,4 кВ до фасада гаража № 42а/2/51, ул. Зарниц, г. Киселевск | 2021 | 0.4 | 41 | 149.6492 | 5 | 75.463 | КИ00-000039 от 23.08.2021
1.3.1.4.2.1 | Сооружение линейное электротехническое: ВЛИ-0,4 кВ от опоры № 7/1/5 ВЛИ-0,4 кВ СТП № 292 - 10/0,4 кВ до концевой опоры ВЛИ-0,4 кВ на границе земельног | 2021 | 0.4 | 196 | 149.6492 | 15 | 221.007 | КИ00-000050 от 23.08.2021
1.3.1.4.2.1 | Сооружение линейное электротехническое: ВЛИ-0,4 кВ от РУ-0,4 кВ ТП-КИ 269 до концевой опоры ВЛИ-0,4 кВ на границе земельного участка садового участка, | 2021 | 0.4 | 15 | 149.6492 | 9 | 64.7965 | КИ00-000054 от 03.09.2021
1.3.1.4.2.1 | Сооружение линейное электротехническое: ВЛИ-0,4 кВ от РУ-0,4 кВ ТП-КИ 272 до фасада гаража № 031-1-9, ул. Кузбасская, г. Киселевск, п. Карагайлинский | 2021 | 0.4 | 145 | 149.6492 | 15 | 257.077 | КИ00-000034 от 31.08.2021
1.3.1.4.2.1 | Сооружение линейное электротехническое: ВЛИ-0,4 кВ от опоры № 1/5/1 ф.0,4-2/2 ТП № 150 - 6/0,4 кВ до фасада гаража № 15-2-90, ул. Зарниц, г. Киселевск | 2021 | 0.4 | 53 | 149.6492 | 5 | 82.7211 | КИ00-000039 от 23.08.2021
1.3.1.4.2.1 | Сооружение линейное электротехническое: ВЛИ-0,4 кВ от опоры № 3/4 Ф-0,4-1/4 ТП № 47 - 6/0,4 кВ до фасада гаража № 42:25:0105010:1194, ул. Киселевская, | 2021 | 0.4 | 40 | 149.6492 | 5 | 88.858 | КИ00-000038 от 31.08.2021
1.3.1.4.2.1 | Сооружение линейное электротехническое: ВЛИ-0,4 кВ от опоры № 2/10/2/4 Ф-0,4-2/1 ТП № 167 - 6/0,4 кВ до фасада гаража № 84/3/54, ул. Охотская, г. Кисе | 2021 | 0.4 | 26 | 149.6492 | 5 | 66.6507 | КИ00-000064 от 12.10.2021
1.3.1.4.2.1 | Сооружение линейное электротехническое: ВЛИ-0,4 кВ от опоры № 3 Ф-0,4-2/2 ТП № 184 - 6/0,4 кВ до фасада гаража №118-1-11, ул. Уютная, г. Киселёвск | 2021 | 0.4 | 70 | 149.6492 | 5 | 137.5491 | КИ00-000058 от 09.09.2021
1.3.1.4.2.1 | Сооружение линейное элетротехническое: ВЛИ-0,4 кВ от опоры № 9/2 ВЛИ-0,4 кВ ф. 0,4-2/1 КТП № 292 - 10/0,4 кВ до концевой опоры ВЛИ-0,4 кВ на границе з | 2021 | 0.4 | 55 | 149.6492 | 15 | 78.6272 | КИ00-000059 от 10.09.2021
1.3.1.4.2.1 | Сооружение линейное электротехническое: ВЛИ-0,4 кВ от опоры № 1 ВЛИ-0,4 кВ до фасада гаража № 119а-1-1, ул. Чумова, Киселёвск | 2021 | 0.4 | 81 | 149.6492 | 5 | 130.8397 | КИ00-000023 от 31.05.2021
1.3.1.4.2.1 | Сооружение линейное электротехническое: ВЛИ-0,4 кВ от опоры № 1/4 Ф-0,4-1/4 МТП № 86 - 6/0,4 кВ до фасада гаража № 72-2-6, расположенного по ул. Парн | 2021 | 0.4 | 79 | 149.6492 | 5 | 98.6535 | КИ00-000063 от 05.10.2021
1.3.1.4.2.1 | Сооружение линейное электротехническое: ВЛИ-0,4 кВ от опоры № 6 ВЛИ-0,4 кВ Ф-0,4-1/1, ТП № 289-10/0,4 кВ до концевой опоры ВЛИ-0,4 на границе земельно | 2021 | 0.4 | 266 | 149.6492 | 9 | 308.7795 | КИ00-000062 от 01.10.2021
1.3.1.4.2.1 | Сооружение линейное электротехническое: ВЛИ-0,4 кВ от опоры № 3 ВЛИ-0,4 кВ Ф-0,4-2/4, ТП № 191-10/0,4 кВ до концевой опоры ВЛИ-0,4 на границе земельно | 2021 | 0.4 | 47 | 149.6492 | 5 | 117.6255 | КИ00-000069 от 17.11.2021
1.3.1.4.2.1 | Сооружение линейное электротехническое: ВЛИ-0,4 кВ от опоры № 17 ВЛИ-0,4 кВ Ф-0,4-1/1; ТП № 224 - 10/0,4 кВ до концевой опоры ВЛИ 0,4 кВ до фасада | 2021 | 0.4 | 32 | 149.6492 | 5 | 79.9066 | КИ00-000065 от 31.10.2021
1.3.1.4.2.1 | Сооружение линейное электротехническое: ВЛ-0,4 кВ от опоры стр. № 8 ВЛИ-0,4 кВ ф.0,4-1/2 до фасада гаража № 7, блок № 5 гаражный массив № 35, ул. Бол | 2021 | 0.4 | 53 | 149.6492 | 5 | 126.3705 | КИ00-000067 от 17.11.2021
1.3.1.4.2.1 | Сооружение линейное электротехническое: ВЛИ-0,4 кВ от опоры № 6/2/3 Ф-0,4-2/3 ТП № 1 - 6/0,4 кВ до фасада гаража № 024/3/11, ул. Гормашевская, г. Кисе | 2021 | 0.4 | 44 | 149.6492 | 5 | 97.0094 | КИ00-000066 от 17.11.2021
1.3.1.4.2.1 | Сооружение линейное электротехническое: ВЛИ-0,4 кВ от опоры № 3 ф.0,4-1/2 ТП-КИ 272 - 6/0,4 кВ до фасада гаража № 031-1-34, ул. Кузбасская, г. Киселе | 2021 | 0.4 | 64 | 149.6492 | 5 | 129.3531 | КИ00-000070 от 17.11.2021
1.3.1.4.2.1 | Сооружение линейное электротехническое: ВЛИ-0,4 кВ от опоры № 4/1 Ф-0,4-1/3; ТП №81 - 6/0,4 кВ до фасада гаража № 069-2-1, расположенного ул. Черня | 2021 | 0.4 | 51 | 149.6492 | 5 | 117.5003 | КИ00-000075 от 02.12.2021
1.3.1.4.2.1 | Сооружение линейное электротехническое: ВЛИ-0,4 кВ от опоры № 9 ф.0,4-1/2 ТП № 207 - 6/0,4 кВ до фасада гаража № 035-2-21, ул. Большевистская, г. Кисе | 2021 | 0.4 | 66 | 149.6492 | 5 | 131.1646 | КИ00-000071 от 30.11.2021
1.3.1.4.2.1 | Сооружение линейное электротехническое: ВЛИ-0,4 кВ от опоры № 21/3/1 Ф-0,4-7/1 ТП № 254 - 10/0,4 кВ до фасада гаража № 27/1/33, ул. Краснобродская, г. | 2021 | 0.4 | 73 | 149.6492 | 5 | 95.0266 | КИ00-000021 от 20.05.2021
1.3.1.4.2.1 | Сооружение линейное электротехническое: ВЛИ-0,4 кВ от опоры № 2/5 Ф-0,4-6/1; ТП №254 - 10/0,4 кВ до фасада гаража №75/2/56, расположенного ул. Крас | 2021 | 0.4 | 48 | 149.6492 | 5 | 87.9947 | КИ00-000077 от 02.12.2021
1.3.1.4.2.1 | Сооружение линейное электротехническое: ВЛИ-0,4 кВ от опоры № 1/1 ВЛИ-0,4 кВ Ф-0,4-3/1 ТП № 53 - 6/0,4 кВ до фасада гаража № 119-1-10, ул. Чумова, г. | 2021 | 0.4 | 37 | 149.6492 | 5 | 103.0029 | КИ00-000078 от 02.12.2021
1.3.1.4.2.1 | Сооружение линейное электротехническое: ВЛИ - 0,4 кВ от опоры № 2 ВЛИ - 0,4 кВ Ф-0,4-5/1, ТП № 162 - 6/0,4 кВ до фасада гаража № 013/1/1, ул. Большая | 2021 | 0.4 | 51 | 149.6492 | 5 | 213.8016 | КИ00-000076 от 02.12.2021
1.3.1.4.2.1 | Сооружение линейное электротехническое: ЛЭП-0,4 кВ от опоры № 5/4 ВЛИ-0,4 кВ Ф-0,4-2/4 ТП № 191 - 6/0,4 кВ до фасада гаража №6/2/24, ул. Загаражная, г | 2021 | 0.4 | 80 | 149.6492 | 15 | 117.3914 | КИ00-000079 от 31.12.2021
1.3.1.4.2.1 | Сооружение линейное электротехническое: ВЛИ-0,4кВ от РУ-0,4 кВ ф.0,4-1/1 ТП № 207 - 6/0,4 кВ до фасада гаража № 035-2-1, ул. Большевистская, г. Киселё | 2021 | 0.4 | 224 | 149.6492 | 15 | 365.4002 | КИ00-000041 от 31.08.2021
1.3.1.4.2.1 | Сооружение линейное электротехническое: ВЛЗ-6 кВ от опоры № 53 Ф-6-9-П до ТП-КИ 272, г. Киселевск | 2021 | 6 | 8 | 2577.2916 | 15 | 50.5281 | КИ00-000035 от 31.08.2021
1.3.1.4.2.1 | Сооружение линейное электротехническое: ВЛИ-0,4 кВ от ТП-КИ 272 до фасада, гаража № 015/1/15, пр-т Комсомольский, г. Киселевск | 2021 | 0.4 | 70 | 149.6492 | 15 | 184.3886 | КИ00-000036 от 31.08.2021
1.3.1.4.2.1 | Сооружение линейное электротехническое: ВЛИ-0,4 кВ от опоры № 6/1/2 Ф-0,4-1/2 ТП № 13 - 6/0,4 кВ до фасада гаража № 4-1-19, ул. Загорная, г. Киселевск | 2021 | 0.4 | 48 | 149.6492 | 5 | 121.7658 | КИ00-000042 от 10.08.2021
1.3.1.4.2.1 | Сооружение линейное электротехническое: ВЛИ-0,4 кВ от опоры № 9 ВЛИ-0,4 кВ Ф-0,4-1/3, ТП № 40 - 10/0,4 кВ до концевой опоры, установленной на границе | 2021 | 0.4 | 50 | 149.6492 | 14 | 77.6551 | Крп00-00001 от 20.01.2021
1.3.1.4.2.1 | Сооружение линейное электротехническое: ВЛИ-0,4 кВ от опоры № 5/1/2 Ф-0,4-2; ТП-040 - 10/0,4 кВ до концевой опоры, установленной на границе земельног | 2021 | 0.4 | 99 | 149.6492 | 15 | 171.4713 | Крп00-00022 от 31.12.2021
1.3.1.4.2.1 | Сооружение линейное электротехническое: ВЛИ-0,4 кВ от РУ- 0,4 кВ ТП-450 - 10/0,4 кВ до концевой опоры, установленной на границе земельного участка жил | 2021 | 0.4 | 237 | 149.6492 | 15 | 300.843 | Крп00-00012 от 16.07.2021
1.3.1.4.2.1 | Сооружение линейное электротехническое: ВЛИ-0,4 кВ от опоры № 2 Ф-0,4-1; ТП-053 - 10/0,4 кВ до концевой опоры, установленной на границе земельного уча | 2021 | 0.4 | 204 | 149.6492 | 15 | 234.863 | Крп00-00014 от 31.08.2021
1.3.1.4.2.1 | Сооружение линейное электротехническое: ВЛИ-0,4 кВ от опоры № 5 Ф-0,4-1; ТП-049 - 10/0,4 кВ до концевой опоры , установленной на границе земельного | 2021 | 0.4 | 54 | 149.6492 | 15 | 107.6831 | Крп00-00020 от 30.11.2021
1.3.1.4.2.1 | Сооружение линейное электротехническое: ВЛИ-0,4 кВ от опоры № 7 Ф-0,4-2; ТП-447 - 10/0,4 кВ до концевой опоры, установленной на границе земельного у | 2021 | 0.4 | 72 | 149.6492 | 15 | 82.548 | Крп00-00021 от 30.11.2021
1.3.1.4.2.1 | Сооружение линейное электротехническое: ВЛИ-0,4 кВ от опоры № 6/1/2 ВЛИ-0,4 кВ Ф-0,4-1, ТП-448 - 10/0,4 кВ до концевой опоры, установленной на границе | 2021 | 0.4 | 83 | 149.6492 | 15 | 98.505 | Крп00-00008 от 06.05.2021
1.3.1.4.2.1 | Сооружение линейное электротехническое: ВЛИ 0,4 кВ от опоры № 5 ВЛИ 0,4 кВ Ф-0,4-6 КТП №118 - 10/0,4 кВ до концевой опоры на границе земельного уча | 2021 | 0.4 | 121 | 149.6492 | 3 | 139.5943 | М-006 от 28.02.2021
1.3.1.4.2.1 | Сооружение линейное электротехническое: ВЛИ-0,4 кВ от опоры № 8/2 ВЛИ-0,4 кВ Ф-0,4-1 КТП № 31 Чеб - 10/0,4 кВ Ф-10-12-Ч до концевой опоры ВЛИ-0,4 кВ н | 2021 | 0.4 | 74 | 149.6492 | 2 | 106.0844 | М-024 от 31.08.2021
1.3.1.4.2.1 | Сооружение линейное электротехническое: ЛЭП - 10 кВ от опоры № 48 ВЛ-10 кВ Ф-10-9-2Л до РУ-10 кВ ТП МА-222 -10/0,4 кВ, г.Мариинск | 2021 | 10 | 870 | 4295.486 | 13 | 1817.9696 | М-033 от 31.10.2021
1.3.1.4.2.1 | Сооружение линейное электротехническое: ВЛИ-0,4 кВ, монтаж по существующим конструкциям, от опоры № 86 Ф-0,4-5 МТП № 239 - 6/0,4 кВ до опоры № 113 Ф- | 2021 | 0.4 | 296 | 149.6492 | 14 | 182.1698 | МЫС00-00004 от 31.01.2021
1.3.1.4.2.1 | Сооружение линейное электротехническое: ВЛИ-0,4 кВ, монтаж по существующим конструкциям, от опоры № 6 Ф-0,4-2 КТП № 106 - 6/0,4 кВ до опоры № 19 Ф-0, | 2021 | 0.4 | 410 | 149.6492 | 12 | 219.1024 | МЫС00-00006 от 31.01.2021
1.3.1.4.2.1 | Сооружение линейное электротехническое: ВЛИ-0,4 кВ от РУ-0,4 кВ Ф-0,4-3 СТП № 280 - 6/0,4 кВ до фасада гаража № 205, общество "Железобетон", к.н.42:2 | 2021 | 0.4 | 164 | 149.6492 | 5 | 273.9984 | МЫС00-0003 от 19.01.2021
1.3.1.4.2.1 | Сооружение линейное электротехническое: ВЛИ-0,4 кВ (по существующим конструкциям) от РУ 0,4 кВ ф.0,4-8 КТП №110 - 6/0,4 кВ до опоры № 59 ф. 0,4-8 КТП | 2021 | 0.4 | 143 | 149.6492 | 15 | 90.2319 | МЫС00-00005 от 31.01.2021
1.3.1.4.2.1 | Сооружение линейное электротехническое: ВЛИ-0,4 кВ от опоры № 59 ф.0,4-8 КТП №110 - 6/0,4 кВ до границы земельного участка 53а торгового объекта по ул | 2021 | 0.4 | 84 | 149.6492 | 15 | 159.1445 | МЫС00-00007 от 03.02.2021
1.3.1.4.2.1 | Сооружение линейное электротехническое: ВЛИ-0,4 кВ от опоры № 2 ВЛИ-0,4 кВ Ф-0,4-1 СТП № 279 - 6/0,4 кВ до концевой опоры ВЛИ-0,4 кВ на границе земель | 2021 | 0.4 | 90 | 149.6492 | 2 | 164.2234 | МЫС00-00008 от 05.03.2021
1.3.1.4.2.1 | Сооружение линейное электротехническое: ВЛИ-0,4 кВ от опоры № 8 Ф-0,4-2 ТП № 250 - 6/0,4 кВ до концевой опоры ВЛИ-0,4 кВ на границе земельного участк | 2021 | 0.4 | 126 | 149.6492 | 5 | 240.096 | МЫС00-00009 от 05.03.2021
1.3.1.4.2.1 | Сооружение линейное электротехническое: ВЛИ-0,4 кВ от РУ-0,4 кВ Ф-0,4-15 РП № 1 до концевой опоры, установленной на границе земельного участка гаража | 2021 | 0.4 | 66 | 149.6492 | 5 | 150.3811 | МЫС00-00016 от 30.04.2021
1.3.1.4.2.1 | Сооружение линейное электротехническое: ЛЭП-0,4 кВ от опоры № 10/3 Ф-0,4-2 МТП № 282 - 6/0,4 кВ до концевой опоры ВЛИ-0,4 кВ на границе земельного уч | 2021 | 0.4 | 85 | 149.6492 | 15 | 160.2817 | МЫС00-00090 от 31.12.2021
1.3.1.4.2.1 | Сооружение линейное электротехническое: ВЛИ-0,4 кВ от опоры № 3/1/1 ВЛИ-0,4 кВ Ф-0,4-2 ТП № 250 - 6/0,4 кВ до концевой опоры ВЛИ-0,4 кВ на границе зем | 2021 | 0.4 | 108 | 149.6492 | 5 | 207.2526 | МЫС00-00046 от 31.08.2021
1.3.1.4.2.1 | Сооружение линейное электротехническое: ВЛИ-0,4 кВ от опоры № 3 ВЛИ-0,4 кВ Ф-0,4-3 СТП № 280 - 6/0,4 кВ до концевой опоры ВЛИ-0,4 кВ на границе земель | 2021 | 0.4 | 52 | 149.6492 | 3 | 117.652 | МЫС00-00048 от 31.08.2021
1.3.1.4.2.1 | Сооружение линейное электротехническое: ВЛИ-0,4 кВ от опоры № 5 ВЛИ-0,4 кВ Ф-0,4-1 ТП-МС-296 - 6/0,4 кВ до концевой опоры ВЛИ-0,4 кВ на границе земель | 2021 | 0.4 | 106 | 149.6492 | 4 | 179.9532 | МЫС00-00047 от 31.08.2021
1.3.1.4.2.1 | Сооружение линейное электротехническое: ВЛИ-0,4 кВ от опоры № 2 ВЛИ-0,4 кВ Ф-0,4-1 ТП-МС-296 - 6/0,4 кВ до концевой опоры ВЛИ-0,4 кВ на границе земель | 2021 | 0.4 | 107 | 149.6492 | 3 | 210.6273 | МЫС00-00050 от 07.09.2021
1.3.1.4.2.1 | Сооружение линейное электротехническое: ВЛИ-0,4 кВ от РУ 0,4 кВ ТП-МС 293 - 6/0,4 кВ до концевой опоры ВЛИ-0,4 кВ на границе земельного участка гараж | 2021 | 0.4 | 173 | 149.6492 | 15 | 389.258 | МЫС00-00060 от 31.10.2021
1.3.1.4.2.1 | Сооружение линейное электротехническое: ВЛИ-0,4 кВ от опоры № 2 ВЛИ-0,4 кВ Ф-0,4-1 ТП-МС-298 - 6/0,4 кВ до концевой опоры ВЛИ-0,4 кВ на границе земель | 2021 | 0.4 | 58 | 149.6492 | 5 | 154.9652 | МЫС00-00062 от 31.10.2021
1.3.1.4.2.1 | Сооружение линейное электротехническое: ВЛЗ-6 кВ от опоры № 36-12 ВЛ-6 кВ Ф-6-9-П до РУ-6 кВ ТП-МС-298 - 6/0,4 кВ, г. Мыски | 2021 | 6 | 5 | 2577.2916 | 5 | 93.2969 | МЫС00-00061 от 31.10.2021
1.3.1.4.2.1 | Сооружение линейное электротехническое: ВЛИ-0,4 кВ от РУ-0,4 кВ ТП-МС-298 - 6/0,4 кВ до концевой опоры ВЛИ-0,4 кВ на границе земельного участка гаража | 2021 | 0.4 | 44 | 149.6492 | 5 | 155.2394 | МЫС00-00059 от 31.10.2021
1.3.1.4.2.1 | Сооружение линейное электротехническое: ВЛИ-0,4 кВ от РУ-0,4 кВ ТП-МС-296 - 6/0,4 кВ до концевой опоры ВЛИ-0,4 кВ на границе земельного участка гаража | 2021 | 0.4 | 154 | 149.6492 | 5 | 416.7686 | МЫС00-00074 от 30.11.2021
1.3.1.4.2.1 | Сооружение линейное электротехническое: ВЛИ-0,4 кВ от опоры № 2/2 ВЛИ-0,4 кВ Ф-0,4-2 СТП № 284 - 6/0,4 кВ до концевой опоры ВЛИ-0,4 кВ на границе земе | 2021 | 0.4 | 81 | 149.6492 | 5 | 166.7352 | МЫС00-00071 от 30.11.2021
1.3.1.4.2.1 | Сооружение линейное электротехническое: ВЛИ-0,4 кВ от опоры № 8/1 Ф-0,4-1 МТП № 277 - 6/0,4 кВ до концевой опоры ВЛИ-0,4 кВ на границе земельного учас | 2021 | 0.4 | 112 | 149.6492 | 3 | 143.472 | МЫС00-00022 от 31.10.2021
1.3.1.4.2.1 | Сооружение линейное электротехническое: ВЛ-6 кВ от опоры № 24-36 ВЛ-6 кВ до РУ-6 кВ ТП-МС-302 - 6/0,4 кВ, г. Мыски | 2021 | 6 | 7 | 2577.2916 | 15 | 114.239 | МЫС00-00085 от 31.12.2021
1.3.1.4.2.1 | Сооружение линейное электротехническое: ВЛИ-0,4 кВ от РУ-0,4 кВ ТП-МС-302 - 6/0,4 кВ до концевой опоры ВЛИ-0,4 кВ на границе земельного участка садово | 2021 | 0.4 | 89 | 149.6492 | 15 | 177.5018 | МЫС00-00080 от 31.12.2021
1.3.1.4.2.1 | Сооружение линейное электротехническое: ВЛ-6 кВ от опоры № 105 ВЛЗ-6 кВ Ф-6-15-Д до РУ-6 кВ ТП-МС-294 - 6/0,4 кВ, г. Мыски | 2021 | 6 | 23 | 2577.2916 | 10 | 87.8191 | МЫС00-00028 от 31.07.2021
1.3.1.4.2.1 | Сооружение линейное электротехническое: ВЛИ-0,4 кВ от РУ-0,4 кВ ТП-МС-294 - 6/0,4 кВ до концевой опоры ВЛИ 0,4 кВ на границе земельного участка садово | 2021 | 0.4 | 426 | 149.6492 | 10 | 680.2214 | МЫС00-00029 от 31.07.2021
1.3.1.4.2.1 | Сооружение линейное электротехническое: ВЛИ-0,4 кВ от опоры № 12 ВЛИ-0,4 кВ Ф-0,4-1 ТП МС 289 - 6/0,4 кВ до концевой опоры ВЛИ-0,4 кВ на границе земел | 2021 | 0.4 | 176 | 149.6492 | 5 | 227.372 | МЫС00-00072 от 30.11.2021
1.3.1.4.2.1 | Сооружение линейное электротехническое: ВЛИ-0,4 кВ от опоры № 2/2 ВЛИ-0,4 кВ Ф-0,4-1 ТП-МС-298 - 6/0,4 кВ до концевой опоры ВЛИ-0,4 кВ на границе земе | 2021 | 0.4 | 118 | 149.6492 | 6 | 274.2334 | МЫС00-00075 от 30.11.2021
1.3.1.4.2.1 | Сооружение линейное электротехническое: ВЛИ-0,4 кВ от опоры № 2/1, ВЛИ-0,4 кВ Ф-0,4-1 КТП №286 - 6/0,4 кВ до опоры, установленной на границе земель | 2021 | 0.4 | 58 | 149.6492 | 5 | 91.8375 | МЫС00-00068 от 19.11.2021
1.3.1.4.2.1 | Сооружение линейное электротехническое: ВЛИ-0,4 кВ от опоры № 2 Ф-0,4-1 ТП-МС-295 до границы земельного участка гараж № 34, общество "Ротор", к.н.42:2 | 2021 | 0.4 | 68 | 149.6492 | 15 | 118.0222 | МЫС00-00052 от 20.09.2021
1.3.1.4.2.1 | Сооружение линейное электротехническое: ЛЭП-0,4 кВ от РУ-0,4 кВ Ф-0,4-6 ТП № 92 - 6/0,4 кВ до концевой опоры ВЛИ-0,4 кВ на границе земельного участка | 2021 | 0.4 | 96 | 149.6492 | 3 | 188.615 | МЫС00-00082 от 31.12.2021
1.3.1.4.2.1 | Сооружение линейное электротехническое: ЛЭП-0,4 кВ от опоры № 28/1 Ф-0,4-4 ТП № 5 - 6/0,4 кВ до концевой опоры ВЛИ-0,4 кВ на границе земельного участ | 2021 | 0.4 | 133 | 149.6492 | 15 | 283.4485 | МЫС00-00079 от 31.12.2021
1.3.1.4.2.1 | Сооружение линейное электротехническое: ВЛИ-0,4 кВ от опоры № 91 ВЛИ-0,4 кВ Ф-0,4-5 КТП № 53 - 6/0,4 кВ до концевой опоры ВЛИ-0,4 кВ на границе земель | 2021 | 0.4 | 113 | 149.6492 | 15 | 153.135 | МЫС00-00023 от 17.05.2021
1.3.1.4.2.1 | Сооружение линейное электротехническое: ВЛИ-0,4 кВ от РУ-0,4 кВ ТП-МС 296 - 6/0,4 кВ до концевой опоры на границе земельного участка гаража № 69, обще | 2021 | 0.4 | 309 | 149.6492 | 3 | 478.0071 | МЫС00-00031 от 31.07.2021
1.3.1.4.2.1 | Сооружение линейное электротехническое: ВЛИ-0,4 кВ от опоры № 10/2 Ф-0,4-2; МТП №33 - 6/0,4 кВ до концевой опоры на границе земельного участка жилого | 2021 | 0.4 | 162 | 149.6492 | 15 | 495.2215 | МЫС00-00044 от 31.08.2021
1.3.1.4.2.1 | Сооружение линейное электротехническое: ВЛИ-0,4 кВ от ф.0,4-2 ТП-МС-296 до концевой опоры ВЛИ-0,4 кВ на границе земельного участка гаража № 238 б, | 2021 | 0.4 | 79 | 149.6492 | 3 | 137.189 | МЫС00-00035 от 31.07.2021
1.3.1.4.2.1 | Сооружение линейное электротехническое: ВЛЗ-10 кВ от опоры № 11 ВЛ-10 кВ Ф-10-2-Т до РУ - 10 кВ СТП № 950 - 10/0,4 кВ | 2021 | 10 | 112 | 4295.486 | 15 | 274.2131 | НК00-000057 от 28.02.2021
1.3.1.4.2.1 | Сооружение линейное электротехническое: ВЛИ-0,4кВ от опоры № 1 ВЛИ- 0,4 кВ Ф-0,4-1/2 КТП №374 - 6/0,4 кВ до концевой опоры на границе земельного учас | 2021 | 0.4 | 56 | 187.0615 | 9 | 60.233 | НК00-000006 от 11.01.2021
1.3.1.4.2.1 | Сооружение линейное электротехническое: ВЛИ-О,4 кВ от опоры № 1/2 ВЛИ-0,4 кВ Ф-0,4-1/2 КТП № 374 - 6/0,4 кВ до концевой опоры на границе земельного уч | 2021 | 0.4 | 254 | 187.0615 | 9 | 289.6035 | НК00-000056 от 28.02.2021
1.3.1.4.2.1 | Сооружение линейное электротехническое: ВЛИ-0,4 кВ от РУ-0,4 кВ СТП № 709 - 6/0,4 кВ до опоры № 3 ВЛИ-0,4 кВ СТП № 709 - 6/0,4 кВ на границе земельног | 2021 | 0.4 | 61 | 149.6492 | 9 | 141.6587 | НК00-000110 от 30.04.2021
1.3.1.4.2.1 | Сооружение линейное электротехническое: ВЛИ-0,4кВ от РУ 0,4 кВ Ф-0,4-1/1 КТП №374 - 6/0,4 кВ до концевой опоры на границе земельного участка садовог | 2021 | 0.4 | 214 | 187.0615 | 9 | 248.4053 | НК00-000049 от 11.01.2021
1.3.1.4.2.1 | Сооружение линейное электротехническое: ВЛИ-0,4кВ от опоры №2 ВЛИ-0,4 кВ Ф-0,4-1/1 КТП № 372 - 6/0,4 кВ до концевой опоры на границе земельного участк | 2021 | 0.4 | 175 | 187.0615 | 9 | 204.7164 | НК00-000003 от 18.01.2021
1.3.1.4.2.1 | Сооружение линейное электротехническое: ВЛИ-0,4 кВ от опоры №5 ВЛИ- 0,4 кВ Ф-0,4-1/1 СТП №704 - 6/0,4 кВ до концевой опоры на границе земельного участ | 2021 | 0.4 | 80 | 149.6492 | 15 | 96.1083 | НК00-000038 от 18.02.2021
1.3.1.4.2.1 | Сооружение линейное электротехническое: ВЛИ-0,4 кВ от РУ- 0,4 кВ Ф-0,4-1/2 КТП № 505 - 6/0,4 кВ до концевой опоры на границе земельного участка жилого | 2021 | 0.4 | 324 | 187.0615 | 15 | 403.927 | НК00-000051 от 01.02.2021
1.3.1.4.2.1 | Сооружение линейное электротехническое: ВЛЗ-10 кВ от опоры № 8 ВЛ-10 кВ Ф-10-6кк до РУ-10 кВ ТП-НВ 392, г. Новокузнецк | 2021 | 10 | 1239 | 4295.486 | 9 | 1095.6456 | НК00-000174 от 01.07.2021
1.3.1.4.2.1 | Сооружение линейное электротехническое: ВЛИ-0,4кВ от РУ-0,4 кВ Ф-0,4-1/1 ТП-НВ 392 до концевой опоры на границе земельного участка жилого дома по ул. | 2021 | 0.4 | 257 | 187.0615 | 9 | 330.6073 | НК00-000121 от 27.05.2021
1.3.1.4.2.1 | Сооружение линейное электротехническое: ВЛИ-0,4 кВ (по существующим конструкциям) от опоры № 1 ВЛИ-0,4 кВ Ф-0,4-6 КТП № 13 "Автодром" - 6/0,4 кВ до ф | 2021 | 0.4 | 58 | 149.6492 | 9 | 40.8315 | №10 от 18.01.2021
1.3.1.4.2.1 | Сооружение линейное электротехническое: ВЛИ-0,4 кВ от РУ-0,4 кВ Ф-0,4-6 КТП № 13 "Автодром" - 6/0,4 кВ до опоры № 1 ВЛИ-0,4 кВ Ф-0,4-6 КТП № 13 "Авто | 2021 | 0.4 | 18 | 149.6492 | 9 | 52.7467 | №30 от 18.02.2021
1.3.1.4.2.1 | Сооружение линейное электротехническое: КВЛ-6 кВ от опоры № 38 ВЛ-6 кВ Ф-6-31-П до РУ-6 кВ ТП-НВ 306 - 6/0,4 кВ, СНТ "Малиновая горка", г. Новокузнецк | 2021 | 6 | 477 | 2577.2916 | 15 | 1217.0127 | НК00-000093 от 01.04.2021
1.3.1.4.2.1 | Сооружение линейное электротехническое: ВЛИ-0,4 кВ (по существующим конструкциям) от РУ-0,4 кВ КТП №375 - 6/0,4 кВ до опоры № 2 ВЛИ-0,4 кВ КТП № 375 | 2021 | 0.4 | 34 | 187.0615 | 9 | 55.5098 | НК00-000017 от 11.01.2021
1.3.1.4.2.1 | Сооружение линейное электротехническое: ВЛИ-0,4 кВ от РУ-0,4 кВ КТП № 326- 6/0,4 кВ до концевой опоры на границе земельного участка павильона, квар | 2021 | 0.4 | 13 | 187.0615 | 15 | 49.57 | НК00-000043 от 28.02.2021
1.3.1.4.2.1 | Сооружение линейное электротехническое: ВЛИ-0,4 кВ от опоры № 1/9 ВЛИ-0,4 кВ КТП 160 кВА ДНТСН Елань - 10/0,4 кВ до концевой опоры на границе земельно | 2021 | 0.4 | 74 | 187.0615 | 9 | 143.5408 | №13 от 28.01.2021
1.3.1.4.2.1 | Сооружение линейное электротехническое: ВЛИ-0,4 кВ от опоры № 3 ВЛЗ- 6 кВ Ф-6-31-П до концевой опоры на границе земельного участка садового дома, СНТ | 2021 | 0.4 | 600 | 187.0615 | 15 | 110.0835 | НК00-000027 от 31.01.2021
1.3.1.4.2.1 | Сооружение линейное электротехническое: ВЛИ-0,4 кВ от РУ- 0,4 кВ Ф-0,4-2 КТП № 302 "КЭнК" - 6/0,4 кВ до опоры №3 ВЛЗ- 6 кВ Ф-6-31-П, г. Новокузнецк | 2021 | 0.4 | 100 | 187.0615 | 15 | 60.6691 | №23 от 31.01.2021
1.3.1.4.2.1 | Сооружение линейное электротехническое: ВЛИ-0,4кВ от опоры № 2/1А ВЛИ 0,4 кВ Ф-0,4-1/3 КТП №372 - 6/0,4 кВ до концевой опоры на границе земельного у | 2021 | 0.4 | 56 | 187.0615 | 9 | 119.3415 | №107 от 30.04.2021
1.3.1.4.2.1 | Сооружение линейное электротехническое: ВЛИ-0,4 кВ (по существуюшим конструкциям) от РУ- 0,4 кВ Ф-0,4-3 КТП № 373 - 6/0,4 кВ до опоры № 5 ВЛИ- 0,4 кВ | 2021 | 0.4 | 113 | 187.0615 | 9 | 122.3234 | №25 от 31.01.2021
1.3.1.4.2.1 | Сооружение линейное электротехническое: ВЛИ 0,4кВ от РУ 0,4 кВ Ф-0,4-4 МТП №2 СНТ Малиновая горка - 6/0,4 кВ до опоры № 33/1а ВЛИ 0,4 кВ МТП №2 С | 2021 | 0.4 | 234 | 187.0615 | 15 | 339.901 | НК00-000117 от 04.05.2021
1.3.1.4.2.1 | Сооружение линейное электротехническое: ВЛИ 0,4кВ от опоры № 8 ВЛИ 0,4 кВ Ф-0,4-1 КТП № 373 - 6/0,4 кВ до концевой опоры на границе земельного участка | 2021 | 0.4 | 88 | 187.0615 | 15 | 136.9144 | №11 от 18.01.2021
1.3.1.4.2.1 | Сооружение линейное электротехническое: ВЛИ 0,4 кВ от опоры № 8 ВЛИ 0,4 кВ Ф-0,4-1/1 КТП № 374 - 6/0,4 кВ до концевой опоры на границе земельного уча | 2021 | 0.4 | 61 | 187.0615 | 15 | 71.5415 | №21 от 18.01.2021
1.3.1.4.2.1 | Сооружение линейное электротехническое: ВЛЗ 10 кВ от опоры № 26 ВЛ 10 кВ ф.10-14-А до РУ 10 кВ ТП- НВ 759, Новокузнецкий район | 2021 | 10 | 597 | 4295.486 | 15 | 705.5495 | НК00-000179 от 01.07.2021
1.3.1.4.2.1 | Сооружение линейное электротехническое: ВЛИ 0,4 кВ от опоры №21 ВЛИ 0,4 кВ Ф-0,4-1 КТПН 160кВА ДНТСН "Елань" до концевой опоры на границе земельного | 2021 | 0.4 | 174 | 187.0615 | 15 | 265.9729 | НК00-000066 от 20.02.2021
1.3.1.4.2.1 | Сооружение линейное электротехническое: ВЛИ-0,4кВ от опоры № 5/1 ВЛИ 0,4 кВ Ф-0,4-3 КТП № 373 - 6/0,4 кВ до концевой опоры на границе земельного участ | 2021 | 0.4 | 129 | 187.0615 | 9 | 185.0895 | №7 от 18.01.2021
1.3.1.4.2.1 | Сооружение линейное электротехническое: ВЛИ 0,4 кВ от опоры №3 ВЛИ 0,4 кВ Ф-0,4-1/1 КТП №375 - 6/0,4 кВ до концевой опоры ВЛИ 0,4 кВ на границе земель | 2021 | 0.4 | 116 | 187.0615 | 9 | 132.3873 | №8 от 18.01.2021
1.3.1.4.2.1 | Сооружение линейное электротехническое: ВЛИ 0,4 кВ от опоры №4 ВЛИ 0,4 кВ Ф-0,4-1/1 СТП №631 - 6/0,4 кВ до концевой опоры на границе земельного учас | 2021 | 0.4 | 154 | 149.6492 | 15 | 168.4158 | №36 от 20.02.2021
1.3.1.4.2.1 | Сооружение линейное электротехническое: ВЛИ 0,4 кВ от опоры № 3 ВЛИ 0,4 кВ Ф-0,4-1/1 СТП №932 - 10/0,4 кВ до концевой опоры на границе земельного уча | 2021 | 0.4 | 52 | 149.6492 | 9 | 100.0206 | НК00-000015 от 29.01.2021
1.3.1.4.2.1 | Сооружение линейное электротехническое: ВЛИ 0,4 кВ от РУ 0,4 кВ Ф-0,4-1 ТП-НВ 936 до концевой опоры на границе земельного участка с кадастровым номер | 2021 | 0.4 | 55 | 187.0615 | 15 | 156.9434 | НК00-000156 от 31.05.2021
1.3.1.4.2.1 | Сооружение линейное электротехническое: КВЛ 10 кВ от опоры № 2/2 ВЛ 10 кВ Ф.2-10 до РУ 10 кВ ТП-НВ 936, Новокузнецкий район | 2021 | 10 | 2731 | 4295.486 | 15 | 1889.6564 | НК00-000154 от 31.05.2021
1.3.1.4.2.1 | Сооружение линейное электротехническое: ВЛИ-0,4 кВ от опоры № 3 ВЛИ-0,4 кВ Ф-0,4-1/1, СТП № 631 - 6/0,4 кВ до фасада нежилого помещения, ул. Водоемная | 2021 | 0.4 | 119 | 149.6492 | 9 | 140.8667 | НК00-000044 от 20.02.2021
1.3.1.4.2.1 | Сооружение линейное электротехническое: ВЛИ 0,4 кВ (по существующим конструкциям) от РУ 0,4 кВ Ф-0,4-2 ТП-НВ 936 - 6/0,4 кВ до опоры № 2/2/5 ВЛЗ 6 к | 2021 | 0.4 | 183 | 187.0615 | 9 | 128.1209 | НК00-000161 от 31.05.2021
1.3.1.4.2.1 | Сооружение линейное электротехническое: ВЛИ 0,4 кВ от опоры № 2/2/5 ВЛЗ 6 кВ Ф-2-10 до концевой опоры на границе земельного участка ИЖС по ул. Солнечн | 2021 | 0.4 | 139 | 187.0615 | 9 | 162.7623 | НК00-000146 от 31.05.2021
1.3.1.4.2.1 | Сооружение линейное электротехническое: ВЛИ 0,4 кВ от опоры № 2/8 ВЛИ 0,4 кВ Ф-0,4-1/2 КТП №377 - 6/0,4 кВ до концевой опоры на границе земельного уча | 2021 | 0.4 | 152 | 187.0615 | 9 | 284.9584 | №111 от 30.04.2021
1.3.1.4.2.1 | Сооружение линейное электротехническое: ВЛИ 0,4 кВ от опоры №1 ВЛИ 0,4 кВ КТП №375 - 6/0,4 кВ до концевой опоры на границе земельного участка садового | 2021 | 0.4 | 64 | 187.0615 | 9 | 120.1795 | НК00-000009 от 18.01.2021
1.3.1.4.2.1 | Сооружение линейное электротехническое: ВЛИ-0,4 кВ (по существующим конструкциям) от РУ 0,4 кВ Ф-0,4-1/2 КТП № 375 - 6/0,4 кВ до опоры № 1 ВЛИ 0,4 кВ | 2021 | 0.4 | 12 | 187.0615 | 9 | 62.2448 | НК00-000028 от 31.01.2021
1.3.1.4.2.1 | Сооружение линейное электротехническое: ВЛИ-0,4кВ от опоры № 2/15 ВЛИ 0,4 кВ Ф-0,4-1/3; КТП №372 - 6/0,4 кВ до концевой проектируемой опоры ВЛИ 0,4 | 2021 | 0.4 | 50 | 187.0615 | 9 | 112.1161 | №12 от 18.01.2021
1.3.1.4.2.1 | Сооружение линейное электротехническое: ВЛИ 0,4 кВ от опоры № 15 ВЛИ 0,4 кВ Ф-0,4-1/2 КТП СНТ "Чистые Пруды-Н" - 10/0,4 кВ до концевой опоры на границ | 2021 | 0.4 | 177 | 149.6492 | 15 | 203.9582 | №35 от 20.02.2021
1.3.1.4.2.1 | Сооружение линейное электротехническое: ВЛИ-0,4 кВ от опоры № 15 ВЛИ-0,4 кВ Ф-0,4-1/1 КТП №376 - 6/0,4 кВ до фасада дома № 34, ул. Восточная, СНТ "Стр | 2021 | 0.4 | 81 | 187.0615 | 9 | 125.3083 | №42 от 20.02.2021
1.3.1.4.2.1 | Сооружение линейное электротехническое: ВЛИ-0,4кВ от РУ-0,4 кВ Ф-0,4-1/2 МТП №300 - 6/0,4 кВ до концевой опоры на границе земельного участка садового | 2021 | 0.4 | 177 | 187.0615 | 15 | 271.7304 | НК00-000024 от 31.01.2021
1.3.1.4.2.1 | Сооружение линейное электротехническое: ВЛИ 0,4кВ от опоры № 8 ВЛИ-0,4 кВ Ф-0,4-1/1 КТП №303 - 6/0,4 кВ до концевой опоры на границе земельного участк | 2021 | 0.4 | 99 | 187.0615 | 9 | 135.6635 | №34 от 20.02.2021
1.3.1.4.2.1 | Сооружение линейное электротехническое: ВЛЗ-10 кВ от опоры № 2/1 ВЛ-10 кВ Ф-2-10 до РУ-10 кВ ТП-НВ 903 - 10/0,4 кВ, расположенной в п. Староабашево, | 2021 | 10 | 72 | 4295.486 | 9 | 114.5437 | НК00-000164 от 31.05.2021
1.3.1.4.2.1 | Сооружение линейное электротехническое: ВЛИ-0,4 кВ от РУ- 0,4 кВ ТП-НВ 903 - 10/0,4 кВ до фасада хозяйственной постройки, ул. Линейеая, 20, п. Староа | 2021 | 0.4 | 73 | 187.0615 | 9 | 186.8858 | НК00-000178 от 01.05.2021
1.3.1.4.2.1 | Сооружение линейное электротехническое: ВЛИ-0,4кВ от РУ-0,4 кВ Ф-0,4-2-МТП №160 кВА СНТ "Веселое"; МТП №160кВА СНТ "Веселое" - 10/0,4 кВ до опоры, у | 2021 | 0.4 | 250 | 187.0615 | 9 | 464.0309 | НК00-000062 от 28.08.2021
1.3.1.4.2.1 | Сооружение линейное электротехническое: ВЛИ-0,4 кВ от опоры № 1а ВЛИ 0,4 кВ Ф-0,4-1/1 КТП 160кВА ДНТСН Елань - 10/0,4 кВ до концевой опоры на границ | 2021 | 0.4 | 50 | 149.6492 | 9 | 113.2146 | НК00-000041 от 20.02.2021
1.3.1.4.2.1 | Сооружение линейное электротехническое: ВЛИ-0,4кВ от опоры № 1/8 ВЛИ 0,4 кВ Ф-0,4-1/2; КТП №374 "КЭнК" - 6/0,4 кВ до фасада дома № 39, ул. Южная, С | 2021 | 0.4 | 92 | 187.0615 | 9 | 124.7691 | №108 от 30.04.2021
1.3.1.4.2.1 | Сооружение линейное электротехническое: ВЛИ-0,4 кВ от опоры № 6 ВЛИ 0,4 кВ Ф-0,4-1/1; СТП №631 - 6/0,4 кВ до фасада гаража № 13, ряд 5, ГО "Агломер | 2021 | 0.4 | 70 | 149.6492 | 15 | 92.4336 | НК00-000053 от 20.02.2021
1.3.1.4.2.1 | Сооружение линейное электротехническое: ВЛИ-0,4 кВ (по существующим конструкциям) от РУ 0,4 кВ ф.0,4-1/2 КТП №372 - 6/0,4 кВ до опоры № 2 ВЛИ 0,4 кВ | 2021 | 0.4 | 16 | 187.0615 | 9 | 50.2331 | НК00-000075 от 01.04.2021
1.3.1.4.2.1 | Сооружение линейное электротехническое: ВЛИ-0,4кВ от опоры № 2 ВЛИ 0,4 кВ ф.0,4-1/2 КТП №372 - 6/0,4 кВ до фасада дома, СНТ "Стройиндустрия", ул. Мали | 2021 | 0.4 | 98 | 187.0615 | 9 | 160.5489 | НК00-000058 от 20.02.2021
1.3.1.4.2.1 | Сооружение линейное электротехническое: ВЛИ-0,4 кВ (по существующим конструкциям) от РУ-0,4 кВ Ф-0,4-1/2; СТП № 40 - 6/0,4 кВ до опоры № 3 ВЛИ-0,4 | 2021 | 0.4 | 50 | 187.0615 | 9 | 54.3756 | НК00-000040 от 31.01.2021
1.3.1.4.2.1 | Сооружение линейное электротехническое: ВЛИ-0,4 кВ от опоры № 3 ВЛИ-0,4 кВ Ф-0,4-1/2; СТП № 40 - 6/0,4 кВ до фасада дома № 15 В, СНТ "Домостроитель | 2021 | 0.4 | 119 | 187.0615 | 9 | 146.3125 | НК00-000037 от 20.02.2021
1.3.1.4.2.1 | Сооружение линейное электротехническое: ВЛЗ-6 кВ от опоры № 31 ВЛЗ-6 кВ Ф-6-Сады до РУ 6 кВ ТП-НВ 75 - 6/0,4 кВ г. Новокузнецк | 2021 | 6 | 261 | 2577.2916 | 9 | 461.1484 | НК00-000091 от 01.04.2021
1.3.1.4.2.1 | Сооружение линейное электротехническое: ВЛИ-0,4кВ от РУ 0,4 кВ ТП-НВ 75 - 6/0,4 кВ до концевой опоры, установленной на границе земельного ул. Голубые | 2021 | 0.4 | 172 | 149.6492 | 9 | 233.1155 | НК00-000096 от 01.04.2021
1.3.1.4.2.1 | Сооружение линейное электротехническое: ВЛИ-0,4кВ от опоры № 7 Ф-0,4-2-МТП №160 кВА СНТ "Веселое" до опоры, установленной на границе земельного участ | 2021 | 0.4 | 81 | 187.0615 | 9 | 138.0602 | НК00-000099 от 01.04.2021
1.3.1.4.2.1 | Сооружение линейное электротехническое: ВЛИ-0,4 кВ от РУ-0,4 кВ Ф-0,4-1 ТП-НВ 680 до концевой опоры, установленной на границе земельного участка нежил | 2021 | 0.4 | 195 | 187.0615 | 15 | 362.5366 | НК00-000067 от 20.02.2021
1.3.1.4.2.1 | Сооружение линейное электротехническое: ВЛИ-0,4 кВ от РУ 0,4 кВ Ф-0,4-1/2; СТП №691 - 6/0,4 кВ до опоры установленной на границе земельного участка | 2021 | 0.4 | 365 | 149.6492 | 15 | 555.4725 | НК00-000196 от 11.08.2021
1.3.1.4.2.1 | Сооружение линейное электротехническое: ВЛИ-0,4кВ от РУ 0,4 кВ ф.0,4-2 МТП-298 до опоры, установленной на границе земельного участка нежилого здания п | 2021 | 0.4 | 100 | 149.6492 | 15 | 126.9115 | НК00-000063 от 20.02.2021
1.3.1.4.2.1 | Сооружение линейное электротехническое: ВЛИ-0,4 кВ от ТП-НВ 349 до опоры, установленной на границе земельного участка нежилого помещения, ул. Бугарев | 2021 | 0.4 | 43 | 187.0615 | 15 | 133.5857 | НК00-000180 от 01.07.2021
1.3.1.4.2.1 | Сооружение линейное электротехническое: ВЛИ-0,4 кВ от опоры № 1 ВЛИ 0,4 кВ ф.0,4-1/1 КТП №743 - 10/0,4 кВ до концевой проектируемой опоры СНТСН "Горня | 2021 | 0.4 | 64 | 149.6492 | 15 | 127.5928 | НК00-000263 от 01.10.2021
1.3.1.4.2.1 | Сооружение линейное электротехническое: ВЛИ 0,4 кВ от РУ 0,4 кВ ф.0,4-1 ТП-НВ 506 до границы земельного участка дома, ул. Телеутская д. 47, г. Новоку | 2021 | 0.4 | 405 | 187.0615 | 15 | 526.3291 | НК00-000229 от 31.08.2021
1.3.1.4.2.1 | Сооружение линейное электротехническое: ВЛИ-0,4кВ от опоры № 5 ВЛИ 0,4 кВ ф.0,4-1/2 КТП №372 - 6/0,4 кВ до границы земельного участка дома, ул. Малин | 2021 | 0.4 | 125 | 187.0615 | 9 | 202.1786 | НК00-000061 от 20.02.2021
1.3.1.4.2.1 | Сооружение линейное электротехническое: ВЛИ 0,4кВ от опоры № 5/4 ВЛИ 0,4 кВ ф.0,4-3 КТП №373 - 6/0,4 кВ до концевой опоры на границе земельного участк | 2021 | 0.4 | 72 | 187.0615 | 9 | 141.105 | НК00-000059 от 20.02.2021
1.3.1.4.2.1 | Сооружение линейное электротехническое: ВЛИ-0,4 кВ от опоры № 6 ВЛИ-0,4 кВ Ф-0,4-1/1 КТП №12 - 6/0,4 кВ до онцевой опоры ВЛИ-0,4 кВ на границе земельн | 2021 | 0.4 | 123 | 149.6492 | 15 | 175.3185 | НК00-000046 от 16.03.2021
1.3.1.4.2.1 | Сооружение линейное электротехническое: ВЛИ-0,4кВ от РУ-0,4 кВ Ф-0,4-1 ТП-НВ 316 до концевой опоры ВЛИ-0,4 кВ на границе земельного участка жилого до | 2021 | 0.4 | 21 | 187.0615 | 9 | 144.5879 | НК00-000147 от 31.05.2021
1.3.1.4.2.1 | Сооружение линейное электротехническое: ВЛИ-0,4кВ от опоры № 9 ВЛИ 0,4 кВ Ф-0,4-1/2 КТП №372 - 6/0,4 кВ до концевой опоры на границе земельного уча | 2021 | 0.4 | 50 | 187.0615 | 9 | 91.2758 | НК00-000066 от 16.03.2021
1.3.1.4.2.1 | Сооружение линейное электротехническое: ВЛИ 0,4кВ от РУ 0,4 кВ Ф-0,4-1/3 КТП № 376 - 6/0,4 кВ до концевой опоры на границе земельного участка садов | 2021 | 0.4 | 252 | 187.0615 | 15 | 297.6224 | НК00-000060 от 20.02.2021
1.3.1.4.2.1 | Сооружение линейное электротехническое: ВЛИ 0,4 кВ от опоры № 7 ВЛИ 0,4 кВ СТП № 555-10/0,4 кВ до концевой опоры на границе земельного участка садовог | 2021 | 0.4 | 236 | 187.0615 | 13.8 | 262.7674 | НК00-000032 от 11.01.2021
1.3.1.4.2.1 | Сооружение линейное электротехническое: ВЛИ 0,4 кВ от опоры № 3 ВЛИ 0,4 кВ Ф-0,4-1 ТП-НВ 316 до концевой опоры на границе земельного участка жилого до | 2021 | 0.4 | 311 | 187.0615 | 9 | 527.8687 | НК00-000105 от 30.04.2021
1.3.1.4.2.1 | Сооружение линейное электротехническое: ВЛИ 0,4 кВ от опоры № 5/1 ВЛИ 0,4 кВ Ф-0,4-3 КТП № 373 -6/0,4 кВ до концевой опоры на границе земельного участ | 2021 | 0.4 | 68 | 187.0615 | 9 | 121.9119 | НК00-000007 от 30.04.2021
1.3.1.4.2.1 | Сооружение линейное электротехническое: ВЛЗ 6 кВ от опоры № 18 ВЛ 6 кВ Ф-6-17-С до РУ 6 кВ ТП-НВ 713, г. Новокузнецк | 2021 | 6 | 42 | 2577.2916 | 15 | 138.5684 | НК00-000184 от 01.07.2021
1.3.1.4.2.1 | Сооружение линейное электротехническое: ВЛИ 0,4кВ от РУ 0,4 кВ Ф-0,4-1 ТП-НВ 713 до концевой опоры на границе земельного участка сооружения коммунальн | 2021 | 0.4 | 60 | 187.0615 | 15 | 132.7434 | НК00-000183 от 01.07.2021
1.3.1.4.2.1 | Сооружение линейное электротехническое: ВЛИ 0,4 кВ от опоры № 7 ВЛИ 0,4 кВ Ф-0,4-1/2 КТП №376 - 6/0,4 кВ до концевой опоры на границе земельного участ | 2021 | 0.4 | 82 | 187.0615 | 9 | 183.3857 | НК00-000172 от 01.07.2021
1.3.1.4.2.1 | Сооружение линейное электротехническое: ВЛИ 0,4 кВ от опоры № 7 ВЛИ 0,4 кВ Ф-0,4-1/3 ТП № 307 - 10/0,4 кВ до концевой опоры на границе земельного учас | 2021 | 0.4 | 250 | 187.0615 | 15 | 334.1579 | НК00-000103 от 01.04.2021
1.3.1.4.2.1 | Сооружение линейное электротехническое: ВЛЗ-6 кВ от опоры № 7 ВЛЗ-6 кВ Ф-2-10 до опоры № 7/5 ВЛЗ-6 кВ Ф-2-10 , г. Новокузнецк | 2021 | 6 | 134 | 2577.2916 | 15 | 281.5518 | НК00-000031 от 25.01.2021
1.3.1.4.2.1 | Сооружение линейное электротехническое: ВЛИ-0,4 кВ от РУ-0,4 кВ КТП №31 - 6/0,4 кВ до концевой опоры на границе земельного участка нежилого здания п | 2021 | 0.4 | 14 | 149.6492 | 15 | 68.315 | НК00-000152 от 31.05.2021
1.3.1.4.2.1 | Сооружение линейное электротехническое: ВЛИ 0,4 кВ от опоры № 6 ВЛИ 0,4 кВ Ф-0,4-1 ТП № 308 - 10/0,4 кВ до концевой опоры на границе земельного участк | 2021 | 0.4 | 406 | 149.6492 | 9 | 74.4517 | НК00-000135 от 20.04.2021
1.3.1.4.2.1 | Сооружение линейное электротехническое: ВЛИ 0,4 кВ от опоры № 3 ВЛИ 0,4 кВ Ф-0,4-1/2 КТП № 375 - 6/0,4 кВ до концевой опоры на границе земельного уча | 2021 | 0.4 | 80 | 187.0615 | 9 | 144.4766 | НК00-000045 от 20.02.2021
1.3.1.4.2.1 | Сооружение линейное электротехническое: ВЛИ 0,4 кВ (по существующим конструкциям) от РУ 0,4 кВ Ф-0,4-1/1 СТП № 950 - 10/0,4 кВ до опоры № 6 ВЛИ 0,4 к | 2021 | 0.4 | 138 | 187.0615 | 15 | 114.5085 | НК00-000101 от 01.04.2021
1.3.1.4.2.1 | Сооружение линейное электротехническое: ВЛИ 0,4 кВ от опоры № 6 ВЛИ 0,4 кВ Ф-0,4-1/1 СТП № 950 - 10/0,4 кВ до концевой опоры на границе земельного уча | 2021 | 0.4 | 111 | 187.0615 | 15 | 143.0489 | НК00-000116 от 18.05.2021
1.3.1.4.2.1 | Сооружение линейное электротехническое: ВЛЗ 6 кВ от опоры № 53 ВЛ 6 кВ Ф-6-5-Ж до РУ 6 кВ ТП-НВ 317, г. Новокузнецк | 2021 | 6 | 1390 | 2577.2916 | 15 | 1120.8102 | НК00-000176 от 01.07.2021
1.3.1.4.2.1 | Сооружение линейное электротехническое: ВЛИ 0,4 кВ от РУ 0,4 кВ Ф-0,4-1 ТП-НВ 317 до концевой опоры на границе земельного участка объекта незавершенно | 2021 | 0.4 | 26 | 187.0615 | 15 | 513.4272 | НК00-000151 от 31.05.2021
1.3.1.4.2.1 | Сооружение линейное электротехническое: ВЛ 0,4 кВ (по существующим конструкциям) от РУ 0,4 кВ ТП-НВ 314 до концевой опоры на границе земельного участ | 2021 | 0.4 | 92 | 187.0615 | 15 | 99.6258 | НК00-000157 от 13.08.2021
1.3.1.4.2.1 | Сооружение линейное электротехническое: ВЛ 6 кВ от опоры № 31 Ф-6-31-П до РУ 6 кВ ТП-НВ 314, г. Новокузнецк | 2021 | 6 | 1000 | 2577.2916 | 15 | 633.115 | НК00-000113 от 01.04.2021
1.3.1.4.2.1 | Сооружение линейное электротехническое: ВЛ 10 кВ от опоры № 120/24/8 ВЛ 10 кВ Ф-10-14-А до РУ 10 кВ ТП-НВ 745, Новокузнецкий район | 2021 | 10 | 14 | 4295.486 | 15 | 127.1756 | НК00-000190 от 20.07.2021
1.3.1.4.2.1 | Сооружение линейное электротехническое: ВЛИ 0,4 кВ от РУ 0,4 кВ Ф-0,4-1 ТП-НВ 745 до концевой опоры на границе земельного участка садового дома, ДСК " | 2021 | 0.4 | 136 | 187.0615 | 15 | 358.364 | НК00-000189 от 20.07.2021
1.3.1.4.2.1 | Сооружение линейное электротехническое: ВЛ 0,4 кВ от РУ 0,4 кВ ТП-НВ 323 до концевой опоры на границе земельного участка жилого строения, ДНТ ”Острово | 2021 | 0.4 | 15 | 187.0615 | 15 | 74.1768 | НК00-000185 от 01.07.2021
1.3.1.4.2.1 | Сооружение линейное электротехническое: ВЛ 6 кВ от опоры № 49 ВЛ 6 кВ Ф-Сады до РУ 6 кВ ТП-НВ 323, г. Новокузнецк | 2021 | 6 | 168 | 2577.2916 | 15 | 269.7673 | НК00-000220 от 20.07.2021
1.3.1.4.2.1 | Сооружение линейное электротехническое: ВЛИ 0,4 кВ (по существующим конструкциям) от КВУ 0,4 кВ до фасада гаража № 33 по адресу пр-кт Кузнецкстроевски | 2021 | 0.4 | 88 | 149.6492 | 2 | 76.5855 | НК00-000182 от 01.07.2021
1.3.1.4.2.1 | Сооружение линейное электротехническое: ВЛИ 0,4 кВ от КВУ 0,4 кВ (ГЭС) до КВУ 0,4 кВ гаража по адресу пр-кт Кузнецкстроевский, д. 32А, корпус 1, г. Но | 2021 | 0.4 | 275 | 149.6492 | 2 | 234.7587 | НК00-000272 от 14.10.2021
1.3.1.4.2.1 | Сооружение линейное электротехническое: ВЛИ 0,4 кВ от РУ 0,4 кВ Ф-0,4-6 КТП-630 кВА "Радуга" - 6/0,4 кВ до концевой опоры на границе земельного участк | 2021 | 0.4 | 434 | 187.0615 | 15 | 547.0345 | НК00-000139 от 18.05.2021
1.3.1.4.2.1 | Сооружение линейное электротехническое: ВЛИ-0,4 кВ от опоры № 7 ВЛИ 0,4 кВ Ф-0,4-1/1 КТП №12 - 6/0,4 кВ до концевой опоры на границе земельного участк | 2021 | 0.4 | 63 | 149.6492 | 2 | 96.8163 | НК00-000138 от 18.05.2021
1.3.1.4.2.1 | Сооружение линейное электротехническое: ВЛИ 0,4 кВ от опоры № 7/1 ВЛИ 0,4 кВ Ф-0,4-1 ТП №308 - 10/0,4 кВ доконцевой опоры на границе земельного уча | 2021 | 0.4 | 47 | 149.6492 | 9 | 71.3074 | НК00-000130 от 20.04.2021
1.3.1.4.2.1 | Сооружение линейное электротехническое: ВЛИ-0,4 кВ (по существующим конструкциям) от КВУ-0,4 кВ до фасада гаража № 20 по адресу пр-кт Кузнецкстроевск | 2021 | 0.4 | 86 | 149.6492 | 9 | 107.5365 | НК00-000169 от 01.07.2021
1.3.1.4.2.1 | Сооружение линейное электротехническое: ВЛЗ-10 кВ от опоры № 15 ВЛ-10 кВ Ф-10-14-А до РУ-10 кВ ТП-НВ 746 - 10/0,4 кВ, Новокузнецкий район | 2021 | 10 | 205 | 4295.486 | 15 | 347.9736 | НК00-000237 от 01.10.2021
1.3.1.4.2.1 | Сооружение линейное электротехническое: ВЛИ-0,4кВ от РУ-0,4 кВ Ф-0,4-1 ТП-НВ 746 до концевой опоры, установленной на границе земельного участка хоз | 2021 | 0.4 | 123 | 187.0615 | 15 | 228.1538 | НК00-000261 от 01.10.2021
1.3.1.4.2.1 | Сооружение линейное электротехническое: ВЛЗ-6 кВ от опоры № 3/8 ВЛ-6 кВ Ф-ЗЖБК-2 до РУ-6 кВ ТП-НВ 714 - 6/0,4 кВ, г. Новокузнецк | 2021 | 6 | 344 | 2577.2916 | 14 | 671.5836 | НК00-000239 от 01.10.2021
1.3.1.4.2.1 | Сооружение линейное электротехническое: ВЛИ-0,4 кВ от РУ-0,4 кВ Ф-0,4-1 ТП-НВ 714 - 6/0,4 кВ до концевой опоры, установленной на границе земельного уч | 2021 | 0.4 | 106 | 187.0615 | 14 | 194.8238 | НК00-000222 от 31.07.2021
1.3.1.4.2.1 | Сооружение линейное электротехническое: ВЛИ-0,4 кВ (по существующим конструкциям) от РУ-0,4 кВ КТП №13 - 6/0,4 кВ до фасада гаража ул. ДОЗ д. 21а, г | 2021 | 0.4 | 134 | 149.6492 | 15 | 123.5302 | НК00-000129 от 01.04.2021
1.3.1.4.2.1 | Сооружение линейное электротехническое: ВЛИ-0,4кВ от опоры № 3 ВЛИ 0,4 кВ Ф-0,4-1/2; КТП №375 "КЭнК" - 6/0,4 кВ до концевой опор, установленной на | 2021 | 0.4 | 76 | 187.0615 | 9 | 163.7659 | НК00-000144 от 27.05.2021
1.3.1.4.2.1 | Сооружение линейное электротехническое: ВЛИ 0,4кВ от опоры № 2 ВЛИ 0,4 кВ Ф-0,4-1/3 КТП №371 - 6/0,4 кВ до концевой опоры на границе земельного уча | 2021 | 0.4 | 232 | 187.0615 | 9 | 209.6923 | НК00-000004 от 18.01.2021
1.3.1.4.2.1 | Сооружение линейное электротехническое: ВЛИ 0,4 кВ от РУ 0,4 кВ ф.0,4-2 ТП-НВ 747 до концевой опоры на границе земельного участка садового дома, ДСК " | 2021 | 0.4 | 63 | 187.0615 | 15 | 195.0495 | НК00-000335 от 30.11.2021
1.3.1.4.2.1 | Сооружение линейное электротехническое: ВЛИ 0,4 кВ от опоры № 13/15 ВЛИ 0,4 кВ ф.0,4-1 ТП-НВ 688 до концевой опоры на границе земельного участка жилог | 2021 | 0.4 | 89 | 187.0615 | 15 | 197.7534 | НК00-000371 от 31.12.2021
1.3.1.4.2.1 | Сооружение линейное электротехническое: ЛЭП 0,4 кВ (по существующим конструкциям) от КВУ - 0,4 кВ до фасада гаража по ул. Кирова , д. 131а, гараж № | 2021 | 0.4 | 71 | 149.6492 | 9 | 55.4107 | НК00-000164 от 01.06.2021
1.3.1.4.2.1 | Сооружение линейное электротехническое: ВЛИ 0,4 кВ от РУ 0,4 кВ Ф-0,4-1/2 СТП №518 - 6/0,4 кВ до концевой опоры на границе земельного участка с када | 2021 | 0.4 | 157 | 149.6492 | 15 | 231.2988 | НК00-000193 от 31.07.2021
1.3.1.4.2.1 | Сооружение линейное электротехническое: ВЛИ 0,4кВ от опоры № 8 ВЛИ 0,4 кВ Ф-0,4-1 ТП-НВ 317 до концевой опоры на границе земельного участка жилого | 2021 | 0.4 | 115 | 187.0615 | 15 | 245.7901 | НК00-000191 от 26.07.2021
1.3.1.4.2.1 | Сооружение линейное электротехническое: ВЛИ 0,4 кВ от опоры № 4 ВЛИ 0,4 кВ Ф-0,4-1/1 КТП №377 - 6/0,4 кВ до концевой опоры на границе земельного участ | 2021 | 0.4 | 42 | 187.0615 | 9 | 100.1966 | НК00-000187 от 20.07.2021
1.3.1.4.2.1 | Сооружение линейное электротехническое: ВЛИ 0,4 кВ от опоры № 12 ВЛИ 0,4 кВ Ф-0,4-1 ТП-НВ 888 до концевой опоры на границе земельного участка с кадаст | 2021 | 0.4 | 74 | 187.0615 | 15 | 230.5137 | НК00-000278 от 31.10.2021
1.3.1.4.2.1 | Сооружение линейное электротехническое: ВЛИ 0,4 кВ от опоры № 2 ВЛИ 0,4 кВ Ф-0,4-1/1 СТП №707 - 6/0,4 кВ до концевой опоры на границе земельного участ | 2021 | 0.4 | 110 | 149.6492 | 15 | 183.2414 | НК00-000146 от 11.08.2021
1.3.1.4.2.1 | Сооружение линейное электротехническое: ВЛИ 0,4 кВ от опоры № 1 ВЛИ 0,4 кВ Ф-0,4-1/1 КТП №12 - 6/0,4 кВ до концевой опоры на границе земельного участк | 2021 | 0.4 | 42 | 149.6492 | 9 | 118.5036 | НК00-000200 от 17.08.2021
1.3.1.4.2.1 | Сооружение линейное электротехническое: ВЛ 0,4 кВ от опоры № 1 ВЛ 0,4 кВ ф.0,4-3 ТП-НВ 889 до концевой опоры на границе земельного участка садового до | 2021 | 0.4 | 189 | 187.0615 | 15 | 337.936 | НК00-000276 от 31.10.2021
1.3.1.4.2.1 | Сооружение линейное электротехническое: ВЛ 0,4кВ от РУ 0,4 кВ ф.0,4-1/10 ТП №35 - 6/0,4 кВ до концевой опоры на границе земельного участка нежилого зд | 2021 | 0.4 | 114 | 187.0615 | 15 | 214.4032 | НК00-000198 от 11.08.2021
1.3.1.4.2.1 | Сооружение линейное электротехническое: ВЛ 0,4 кВ от опоры № 11 ВЛИ 0,4 кВ Ф-0,4-1/1 СТП №950 - 10/0,4 кВ до концевой опоры на границе земельного учас | 2021 | 0.4 | 68 | 149.6492 | 15 | 105.1224 | НК00-000202 от 30.07.2021
1.3.1.4.2.1 | Сооружение линейное электротехническое: ВЛИ 0,4 кВ от опоры № 8 ВЛИ 0,4 кВ Ф-0,4-1/2 КТП № 505 -6/0,4 кВ до концевой опоры на границе земельного участ | 2021 | 0.4 | 140 | 187.0615 | 15 | 245.0424 | НК00-000192 от 31.07.2021
1.3.1.4.2.1 | Сооружение линейное электротехническое: ВЛ 0,4 кВ от опоры № 2 ВЛ 0,4 кВ Ф-0,4-1 ТП-НВ 714 до концевой опоры на границе земельного участка гаража п | 2021 | 0.4 | 82 | 187.0615 | 9 | 194.2822 | НК00-000201 от 17.08.2021
1.3.1.4.2.1 | Сооружение линейное электротехническое: ВЛ 0,4 кВ от опоры № 4 ВЛ 0,4 кВ Ф-0,4-1/1; СТП № 40 - 6/0,4 кВ до концевой опоры на границе земельного уча | 2021 | 0.4 | 78 | 187.0615 | 9 | 116.4652 | НК00-000205 от 11.08.2021
1.3.1.4.2.1 | Сооружение линейное электротехническое: ВЛ 0,4 кВ от опоры № 2/1 ВЛ 0,4 кВ Ф-0,4-1 ТП-НВ 714 до концевой опоры на границе земельного участка гаража | 2021 | 0.4 | 105 | 187.0615 | 9 | 210.4083 | НК00-000194 от 31.07.2021
1.3.1.4.2.1 | Сооружение линейное электротехническое: ВЛЗ-6 кВ от опоры № 16/02 ВЛ 6 кВ Ф-15-ТРАМВ до РУ 6 кВ ТП-НВ 082 - 6/0,4 кВ, г. Новокузнецк, Куйбышевский | 2021 | 6 | 98 | 2577.2916 | 15 | 224.1891 | НК00-000293 от 31.10.2021
1.3.1.4.2.1 | Сооружение линейное электротехническое: ВЛИ-0,4кВ от РУ 0,4 кВ ф.0,4-1 ТП-НВ 082 до опоры, установленной на границе земельного участка дома № 41, ул | 2021 | 0.4 | 85 | 187.0615 | 15 | 166.3747 | НК00-000254 от 19.10.2021
1.3.1.4.2.1 | Сооружение линейное электротехническое: ВЛИ-0,4 кВ от опоры № 3/3 ВЛ 0,4 кВ Ф-0,4-1/1 КТП №688 - 10/0,4 кВ до опоры, установленной на границе земельн | 2021 | 0.4 | 75 | 149.6492 | 15 | 138.2927 | НК00-000195 от 31.07.2021
1.3.1.4.2.1 | Сооружение линейное электротехническое: ВЛ 0,4 кВ от РУ 0,4 кВ ф.0,4-1 ТП-НВ 083 до концевой опоры на границе земельного участка нежилого помещения по | 2021 | 0.4 | 81 | 149.6492 | 15 | 283.0165 | НК00-000275 от 29.10.2021
1.3.1.4.2.1 | Сооружение линейное электротехническое: ВЛ 6 кВ от опоры № 2/1 ВЛ 6 кВ ф.3ЖБК-2 до РУ 6 кВ ТП-НВ 083, г. Новокузнецк | 2021 | 6 | 29 | 2577.2916 | 15 | 119.0306 | НК00-000283 от 31.10.2021
1.3.1.4.2.1 | Сооружение линейное электротехническое: ВЛ 0,4 кВ от КВУ 0,4кВ до концевой опоры на границе земельного участка нежилого помещения по ул. Бакинская, № | 2021 | 0.4 | 104 | 149.6492 | 9 | 294.9237 | НК00-000377 от 31.12.2021
1.3.1.4.2.1 | Сооружение линейное электротехническое: ВЛ 0,4 кВ от РУ 0,4 кВ ф.0,4-3 ТП-НВ 881 до концевой опоры на границе земельного участка садового дома, СДТ | 2021 | 0.4 | 678 | 187.0615 | 9 | 935.4481 | НК00-000233 от 16.09.2021
1.3.1.4.2.1 | Сооружение линейное электротехническое: ВЛ 0,4 кВ от опоры № 6 ВЛ 0,4 кВ ф.0,4-1 ТП-НВ 082 до концевой опоры на границе земельного участка жилого д | 2021 | 0.4 | 172 | 187.0615 | 15 | 231.4158 | НК00-000253 от 19.10.2021
1.3.1.4.2.1 | Сооружение линейное электротехническое: ВЛ 0,4кВ от РУ 0,4 кВ ф.0,4-2 ТП-НВ 318 до концевой опоры на границе земельного участка жилого дома по ул. Пе | 2021 | 0.4 | 403 | 187.0615 | 15 | 706.2425 | НК00-000339 от 31.12.2021
1.3.1.4.2.1 | Сооружение линейное электротехническое: ВЛИ 0,4 кВ от КВУ 0,4кВ до фасада гаража по ул. Кирова, д. № 131А, гараж № 39, г. Новокузнецк | 2021 | 0.4 | 60 | 149.6492 | 9 | 200.6542 | НК00-000338 от 30.11.2021
1.3.1.4.2.1 | Сооружение линейное электротехническое: ВЛЗ-6 кВ от опоры № 53/5 ВЛ-6 кВ Ф-6-5-Ж до РУ-6 кВ ТП-НВ 318 - 6/0,4 кВ, г. Новокузнецк | 2021 | 6 | 870 | 2577.2916 | 15 | 727.5091 | НК00-000232 от 16.09.2021
1.3.1.4.2.1 | Сооружение линейное электротехническое: ВЛИ-0,4кВ от РУ-0,4 кВ ф.0,4-1; ТП-НВ 318 - 6/0,4 кВ до опоры, установленной на границе земельного участка д | 2021 | 0.4 | 125 | 187.0615 | 15 | 260.7231 | НК00-000279 от 31.10.2021
1.3.1.4.2.1 | Сооружение линейное электротехническое: ВЛИ 0,4 кВ от опоры № 6/1/1 ВЛИ 0,4 кВ Ф-0,4-1/1 КТП №12 - 6/0,4 кВ до концевой опоры, установленной на грани | 2021 | 0.4 | 85 | 149.6492 | 9 | 157.2666 | НК00-000248 от 01.10.2021
1.3.1.4.2.1 | Сооружение линейное электротехническое: ВЛ 0,4 кВ от опоры № 13 ВЛ 0,4 кВ Ф-0,4-1/2 КТП № 376 -6/0,4 кВ до концевой опоры установленной на границе зем | 2021 | 0.4 | 65 | 187.0615 | 9 | 142.8884 | НК00-000218 от 20.08.2021
1.3.1.4.2.1 | Сооружение линейное электротехническое: ВЛИ-0,4кВ от опоры № 9 Ф-0,4-1/3 КТП № 376 - 6/0,4 кВ до концевой опоры на границе земельного участка садового | 2021 | 0.4 | 51 | 187.0615 | 15 | 83.1365 | НК00-000326 от 30.11.2021
1.3.1.4.2.1 | Сооружение линейное электротехническое: ВЛ 0,4кВ от РУ 0,4 кВ ф.0,4-1 ТП-НВ 350 до концевой опоры на границе земельного участка жилого дома по ул. О | 2021 | 0.4 | 338 | 187.0615 | 15 | 601.9625 | НК00-000345 от 17.11.2021
1.3.1.4.2.1 | Сооружение линейное электротехническое: ВЛИ 0,4 кВ от опоры № 1/2-25 ВЛИ 0,4 кВ Ф-0,4-1/2 КТП №371 - 6/0,4 кВ до концевой опоры на границе земельного | 2021 | 0.4 | 60 | 187.0615 | 9 | 99.828 | НК00-000266 от 01.10.2021
1.3.1.4.2.1 | Сооружение линейное электротехническое: ВЛ 0,4 кВ от РУ 0,4 кВ ф.0,4-1 ТП-НВ 294 до концевой опоры на границе земельного участка жилого дома по ул. Юр | 2021 | 0.4 | 61 | 187.0615 | 15 | 91.1484 | НК00-000350 от 30.11.2021
1.3.1.4.2.1 | Сооружение линейное электротехническое: ВЛ 6 кВ от опоры № 18/18 ВЛ 6 кВ Ф-6-13-141 до РУ 6 кВ ТП-НВ 294, г. Новокузнецк | 2021 | 6 | 994 | 2577.2916 | 15 | 2909.0462 | НК00-000378 от 31.12.2021
1.3.1.4.2.1 | Сооружение линейное электротехническое: ВЛ 0,4 кВ от опоры № 12 ВЛ 0,4 кВ Ф-0,4-1/1 СТП №329 - 6/0,4 кВ до концевой опоры на границе земельного участ | 2021 | 0.4 | 80 | 149.6492 | 15 | 187.7307 | НК00-000264 от 01.10.2021
1.3.1.4.2.1 | Сооружение линейное электротехническое: ВЛ 10 кВ от опоры № 3 ВЛ 10 кВ Ф-5-10 кВ до РУ 10 кВ ТП-НВ 322, Новокузнецкий район | 2021 | 10 | 614 | 4295.486 | 9 | 1252.7445 | НК00-000358 от 30.11.2021
1.3.1.4.2.1 | Сооружение линейное электротехническое: ВЛ 0,4кВ от РУ 0,4 кВ ф.0,4-1 ТП-НВ 682 до концевой опоры на границе земельного участка жилого дома по ул. Ге | 2021 | 0.4 | 359 | 187.0615 | 10 | 680.2267 | НК00-000353 от 30.11.2021
1.3.1.4.2.1 | Сооружение линейное электротехническое: ВЛЗ 6 кВ от КЛ 6 кВ Ф-6-16-С до РУ 6 кВ ТП-НВ 320, г. Новокузнецк | 2021 | 6 | 334 | 2577.2916 | 9 | 1251.4547 | НК00-000381 от 31.12.2021
1.3.1.4.2.1 | Сооружение линейное электротехническое: ВЛИ-0,4 кВ 0,4 кВ ф.0,4-1 ТП-НВ 320 (по существующим конструкциям) от РУ до концевой опоры на границе земельно | 2021 | 0.4 | 276 | 187.0615 | 9 | 175.7867 | НК00-000387 от 31.12.2021
1.3.1.4.2.1 | Сооружение линейное электротехническое: ВЛ 0,4 кВ от опоры № 1/1 ВЛИ 0,4 кВ ф.0,4-1 КТП №931 - 10/0,4 кВ до концевой опоры на границе земельного участ | 2021 | 0.4 | 218 | 149.6492 | 15 | 401.6156 | НК00-000327 от 30.11.2021
1.3.1.4.2.1 | Сооружение линейное электротехническое: ВЛИ 0,4 кВ от РУ 0,4 кВ Ф-0,4-1 ТП-НВ 75 до концевой опоры на границе земельного участка жилого дома по ул. Го | 2021 | 0.4 | 131 | 187.0615 | 15 | 240.8256 | НК00-000346 от 31.10.2021
1.3.1.4.2.1 | Сооружение линейное электротехническое: ВЛИ 0,4 кВ от опоры № 6 ВЛИ 0,4 кВ Ф-0,4-1 МТП №630 - 6/0,4 кВ до концевой опоры на границе земельного участка | 2021 | 0.4 | 58 | 149.6492 | 5 | 118.7849 | НК00-000336 от 30.11.2021
1.3.1.4.2.1 | Сооружение линейное электротехническое: ВЛИ-0,4 кВ от РУ 0,4 кВ ф.0,4-2 ТП-НВ 633 до концевой опоры на границе земельного участка гаража, г/о "Металлу | 2021 | 0.4 | 158 | 149.6492 | 5 | 348.0174 | НК00-000309 от 17.11.2021
1.3.1.4.2.1 | Сооружение линейное электротехническое: ВЛИ 0,4 кВ от КВУ 0,4 кВ до концевой опоры на границе земельного участка нежилого помещения по ул. Бакинская, | 2021 | 0.4 | 208 | 149.6492 | 9 | 289.9022 | НК00-000368 от 31.12.2021
1.3.1.4.2.1 | Сооружение линейное электротехническое: ВЛИ-0,4 кВ от РУ 0,4 кВ ф.0,4-3 СТП №950 - 10/0,4 кВ до концевой опоры на границе земельного участка с кадастр | 2021 | 0.4 | 165 | 187.0615 | 15 | 227.8164 | НК00-000379 от 31.12.2021
1.3.1.4.2.1 | Сооружение линейное электротехническое: ВЛИ 0,4 кВ от опоры № 11 ВЛИ 0,4 кВ Ф-0,4-1/3 КТП №376 - 6/0,4 кВ до концевой опоры на границе земельного учас | 2021 | 0.4 | 87 | 187.0615 | 9 | 166.4282 | НК00-000274 от 29.10.2021
1.3.1.4.2.1 | Сооружение линейное электротехническое: ВЛИ 0,4 кВ от РУ 0,4 кВ Ф-0,4-1/3 КТП № 664 - 6/0,4 кВ до концевой опоры на границе земельного участка жилого | 2021 | 0.4 | 288 | 187.0615 | 15 | 411.496 | НК00-000258 от 01.10.2021
1.3.1.4.2.1 | Сооружение линейное электротехническое: ВЛИ 0,4 кВ от опоры № 3 ВЛИ 0,4 кВ ф.0,4-1 ТП-НВ 936 до концевой опоры на границе земельного участка садового | 2021 | 0.4 | 258 | 187.0615 | 15 | 415.7965 | НК00-000311 от 17.11.2021
1.3.1.4.2.1 | Сооружение линейное электротехническое: ВЛИ 0,4 кВ от опоры № 20 ВЛИ 0,4 кВ ф.0,4-1 ТП-НВ 322 до концевой опоры на границе земельного участка садового | 2021 | 0.4 | 80 | 187.0615 | 15 | 139.9739 | НК00-000317 от 24.11.2021
1.3.1.4.2.1 | Сооружение линейное электротехническое: ВЛИ 0,4 кВ от РУ 0,4 кВ ф.0,4-3 ТП-НВ 936 до концевой опоры на границе земельного участка садового дома, сдт " | 2021 | 0.4 | 337 | 187.0615 | 9 | 556.7364 | НК00-000310 от 17.11.2021
1.3.1.4.2.1 | Сооружение линейное электротехническое: ВЛЗ 6 кВ от опоры № 12/5 ВЛЗ 6 кВ Ф-19-286 до РУ 6 кВ ТП-НВ 638, г. Новокузнецк | 2021 | 6 | 51 | 2577.2916 | 9 | 101.0323 | НК00-000280 от 31.10.2021
1.3.1.4.2.1 | Сооружение линейное электротехническое: ВЛИ 0,4 кВ от РУ 0,4 кВ ф.0,4-1 ТП-НВ 638 до концевой опоры на границе земельного участка нежилого помещения, | 2021 | 0.4 | 29 | 187.0615 | 9 | 170.6621 | НК00-000286 от 31.10.2021
1.3.1.4.2.1 | Сооружение линейное электротехническое: ВЛИ 0,4 кВ от опоры № 11 ВЛЗ 6 кВ Ф-6-5-Ж до концевой опоры на границе земельного участка с кадастровым номеро | 2021 | 0.4 | 108 | 187.0615 | 15 | 215.4411 | НК00-000328 от 31.10.2021
1.3.1.4.2.1 | Сооружение линейное электротехническое: ВЛЗ 10 кВ от опоры № 4/98 ВЛ 10 кВ Ф-10-3-Л до РУ 10 кВ ТП-НВ 675, г. Новокузнецк | 2021 | 10 | 85 | 4295.486 | 15 | 259.668 | НК00-000391 от 31.12.2021
1.3.1.4.2.1 | Сооружение линейное электротехническое: ВЛИ 0,4кВ от РУ 0,4 кВ ТП-НВ 675 до концевой опоры на границе земельного участка жилого дома по ул. Магистраль | 2021 | 0.4 | 140 | 187.0615 | 15 | 312.9152 | НК00-000351 от 30.11.2021
1.3.1.4.2.1 | Сооружение линейное электротехническое: ВЛИ 0,4 кВ от опоры № 1-8/1 ВЛИ 0,4 кВ ф.0,4-1 ТП-НВ 335 до концевой опоры на границе земельного участка нежил | 2021 | 0.4 | 178 | 149.6492 | 6 | 288.6992 | НК00-000281 от 31.10.2021
1.3.1.4.2.1 | Сооружение линейное электротехническое: ВЛИ-0,4 кВ от опоры № 3 ВЛИ 0,4 кВ Ф-0,4-1; КТП №705 - 6/0,4 кВ до концевой опоры, установленной на границе з | 2021 | 0.4 | 50 | 149.6492 | 15 | 81.9421 | НК00-000150 от 31.05.2021
1.3.1.4.2.1 | Сооружение линейное электротехническое: ВЛИ 0,4 кВ от РУ 0,4 кВ ф.0,4-1 ТП-НВ 335 до концевой опоры на границе земельного участка гаража по ул. Шахтос | 2021 | 0.4 | 328 | 149.6492 | 10 | 531.5421 | НК00-000282 от 30.11.2021
1.3.1.4.2.1 | Сооружение линейное электротехническое: ВЛИ 0,4 кВ от РУ 0,4 кВ ф.0,4-2 ТП-НВ 746 до концевой опоры на границе земельного участка жилого дома по ул. Р | 2021 | 0.4 | 130 | 187.0615 | 15 | 216.973 | НК00-000337 от 30.10.2021
1.3.1.4.2.1 | Сооружение линейное электротехническое: ВЛИ 0,4 кВ от опоры № 2 ВЛИ 0,4 кВ Ф-0,4-1/1 КТП №12 - 6/0,4 кВ до концевой опоры на границе земельного участк | 2021 | 0.4 | 88 | 149.6492 | 5 | 172.4899 | НК00-000343 от 29.10.2021
1.3.1.4.2.1 | Сооружение линейное электротехническое: ВЛИ 0,4 кВ от опоры № 9 ВЛИ 0,4 кВ ф.0,4-3 ТП-НВ 936 до концевой опоры на границе земельного участка с кадастр | 2021 | 0.4 | 97 | 187.0615 | 15 | 175.3038 | НК00-000259 от 01.10.2021
1.3.1.4.2.1 | Сооружение линейное электротехническое: ВЛИ 0,4 кВ от РУ 0,4 кВ ф.0,4-3 ТП-НВ 335 до концевой опоры на границе земельного участка гаража по ул. Шахтос | 2021 | 0.4 | 224 | 149.6492 | 15 | 424.5527 | НК00-000344 от 15.11.2021
1.3.1.4.2.1 | Сооружение линейное электротехническое: ВЛ 0,4 кВ от РУ 0,4 кВ ф.0,4-1 ТП-НВ 060 до концевой опоры на границе земельного участка садового дома по ул. | 2021 | 0.4 | 121 | 187.0615 | 9 | 228.0449 | НК00-000325 от 30.11.2021
1.3.1.4.2.1 | Сооружение линейное электротехническое: ВЛ 6 кВ от опоры № 172 ВЛ 6 кВ Ф-6-16-С до РУ 6 кВ ТП-НВ 060, г. Новокузнецк | 2021 | 6 | 12 | 2577.2916 | 9 | 76.4155 | НК00-000322 от 30.11.2021
1.3.1.4.2.1 | Сооружение линейное электротехническое: ВЛИ 0,4 кВ от РУ 0,4 кВ ф.0,4-2 ТП-НВ 335 до концевой опоры на границе земельного участка нежилого помещения п | 2021 | 0.4 | 254 | 149.6492 | 9 | 427.1384 | НК00-000367 от 08.12.2021
1.3.1.4.2.1 | Сооружение линейное электротехническое: ВЛИ 0,4 кВ от опоры № 13/13 Ф-0,4-1 МТП СТСН "Строитель-1КПС" 100кВА до концевой опоры на границе земельного | 2021 | 0.4 | 21 | 149.6492 | 15 | 75.6211 | НК00-000224 от 31.08.2021
1.3.1.4.2.1 | Сооружение линейное электротехническое: ВЛИ 0,4 кВ от РУ 0,4 кВ Ф-0,4-1 МТП-СТСН "Строитель 1КПС" 100кВА - 6/0,4 кВ до опоры № 13/4 ВЛИ 0,4кВ | 2021 | 0.4 | 233 | 149.6492 | 15 | 321.6262 | НК00-000255 от 01.10.2021
1.3.1.4.2.1 | Сооружение линейное электротехническое: ВЛИ 0,4 кВ от опоры № II-6 ВЛИ 0,4 кВ ф.0,4-2 ТП-НВ 335 до концевой опоры на границе земельного участка нежил | 2021 | 0.4 | 188 | 149.6492 | 9 | 270.7458 | НК00-000307 от 15.11.2021
1.3.1.4.2.1 | Сооружение линейное электротехническое: ВЛИ 0,4 кВ от опоры № III-2 ВЛИ 0,4 кВ ф.0,4-3 ТП-НВ 335 до концевой опоры на границе земельного участка нежи | 2021 | 0.4 | 160 | 149.6492 | 9 | 246.4645 | НК00-000304 от 15.11.2021
1.3.1.4.2.1 | Сооружение линейное электротехническое: ВЛИ 0,4 кВ от опоры № II-7 ВЛИ 0,4 кВ ф.0,4-2 ТП-НВ 335 до концевой опоры на границе земельного участка нежил | 2021 | 0.4 | 186 | 149.6492 | 9 | 283.1372 | НК00-000304 от 15.11.2021
1.3.1.4.2.1 | Сооружение линейное электротехническое: ВЛИ 0,4 кВ от РУ 0,4 кВ ф.0,4-1 ТП-НВ 747 до концевой опоры на границе земельного участка садового дома, ДСК " | 2021 | 0.4 | 175 | 187.0615 | 15 | 346.0857 | НК00-000357 от 30.11.2021
1.3.1.4.2.1 | Сооружение линейное электротехническое: ВЛИ 0,4 кВ от РУ 0,4 кВ ф.0,4-2 ТП-НВ 294 до концевой опоры на границе земельного участка жилого дома по ул. Ю | 2021 | 0.4 | 417 | 187.0615 | 15 | 634.6646 | НК00-000356 от 30.11.2021
1.3.1.4.2.1 | Сооружение линейное электротехническое: ВЛ 10 кВ от опоры № 30/3 ВЛ 10 кВ Ф-10-28-Л до РУ 10 кВ ТП-НВ 352, г. Новокузнецк | 2021 | 10 | 2245 | 4295.486 | 15 | 1475.2828 | НК00-000267 от 01.10.2021
1.3.1.4.2.1 | Сооружение линейное электротехническое: ВЛИ 0,4 кВ от РУ 0,4 кВ Ф-0,4-1 ТПНВ 352 до концевой опоры на границе земельного участка жилого дома по ул. Ко | 2021 | 0.4 | 342 | 187.0615 | 15 | 543.3752 | НК00-000285 от 31.10.2021
1.3.1.4.2.1 | Сооружение линейное электротехническое: ВЛИ 0,4 кВ от опоры № 2 ВЛИ 0,4 кВ ф.0,4-2 ТП-НВ 688 до концевой опоры на границе земельного участка жилого до | 2021 | 0.4 | 408 | 187.0615 | 15 | 576.3993 | НК00-000292 от 31.10.2021
1.3.1.4.2.1 | Сооружение линейное электротехническое: ВЛИ 0,4 кВ от опоры № 15 ВЛИ 0,4 кВ Ф-0,4-1/2 КТП № 376- 6/0,4 кВ до концевой опоры на границе земельного учас | 2021 | 0.4 | 59 | 187.0615 | 9 | 122.7089 | НК00-000119 от 27.05.2021
1.3.1.4.2.1 | Сооружение линейное электротехническое: ВЛИ 0,4 кВ от опоры № II-5 ВЛИ 0,4 кВ ф.0,4-2 ТП-НВ 335 до концевой опоры на границе земельного участка нежило | 2021 | 0.4 | 189 | 149.6492 | 9 | 282.0883 | НК00-000306 от 15.11.2021
1.3.1.4.2.1 | Сооружение линейное электротехническое: ВЛИ 0,4 кВ от опоры № 2 ВЛИ 0,4 кВ ф.0,4-1 ТП №412 - 6/0,4 кВ до концевой опоры на границе земельного участка | 2021 | 0.4 | 113 | 149.6492 | 6 | 198.0441 | НК00-000372 от 31.12.2021
1.3.1.4.2.1 | Сооружение линейное электротехническое: ВЛИ 0,4 кВ от РУ 0,4 кВ ф.0,4-2 ТП-НВ 638 до концевой опоры на границе земельного участка нежилого помещения | 2021 | 0.4 | 46 | 187.0615 | 9 | 169.0086 | НК00-000334 от 30.11.2021
1.3.1.4.2.1 | Сооружение линейное электротехническое: ВЛИ 0,4 кВ от опоры № 11/4 ВЛИ 0,4 кВ ф.0,4-1 ТП-НВ 882 до концевой опоры на границе земельного участка садов | 2021 | 0.4 | 102 | 187.0615 | 15 | 210.4744 | НК00-000355 от 30.11.2021
1.3.1.4.2.1 | Сооружение линейное электротехническое: ВЛИ 0,4 кВ от опоры № 1-8 ВЛИ 0,4 кВ ф.0,4-1 ТП-НВ 335 до концевой опоры на границе земельного участка нежилог | 2021 | 0.4 | 91 | 187.0615 | 6 | 298.2616 | НК00-000303 от 31.10.2021
1.3.1.4.2.1 | Сооружение линейное электротехническое: ВЛИ 0,4 кВ от РУ 0,4 кВ ф.0,4-2 ТП-НВ 084 до концевой опоры на границе земельного участка жилого дома, проезд | 2021 | 0.4 | 178 | 187.0615 | 15 | 324.9467 | НК00-000388 от 31.12.2021
1.3.1.4.2.1 | Сооружение линейное электротехническое: ВЛ 0,4 кВ от опоры № 5 ВЛИ 0,4 кВ Ф-0,4-1 ТП-НВ 316 до концевой опоры на границе земельного участка жилого дом | 2021 | 0.4 | 80 | 187.0615 | 15 | 113.9085 | НК00-000323 от 30.11.2021
1.3.1.4.2.1 | Сооружение линейное электротехническое: ВЛИ 0,4 кВ от опоры № 15 ВЛИ 0,4 кВ ф.0,4-1 ТП-НВ 759 до концевой опоры на границе земельного участка садового | 2021 | 0.4 | 91 | 187.0615 | 9 | 161.1431 | НК00-000318 от 26.11.2021
1.3.1.4.2.1 | Сооружение линейное электротехническое: ВЛИ 0,4 кВ от опоры № 12/4 ВЛИ 0,4 кВ ф.0,4-1 ТП-НВ 888 до концевой опоры на границе земельного участка садово | 2021 | 0.4 | 69 | 187.0615 | 9 | 110.1403 | НК00-000321 от 30.11.2021
1.3.1.4.2.1 | Сооружение линейное электротехническое: ВЛИ 0,4 кВ от опоры № 6/3 ВЛИ 0,4 кВ ф.0,4-3 ТП-НВ 930 до концевой опоры на границе земельного участка строяще | 2021 | 0.4 | 68 | 187.0615 | 15 | 191.0519 | НК00-000324 от 30.11.2021
1.3.1.4.2.1 | Сооружение линейное электротехническое: ВЛИ-0,4 кВ от опоры № 5 ВЛИ 0,4 кВ ф.0,4-1 ТП-НВ 888 до концевой опоры на границе земельного участка садового | 2021 | 0.4 | 53 | 187.0615 | 9 | 146.0026 | НК00-000319 от 29.11.2021
1.3.1.4.2.1 | Сооружение линейное электротехническое: ВЛИ 0,4 кВ от опоры № 8 ВЛИ 0,4 кВ Ф-0,4-1 ТП №308 - 10/0,4 кВ до концевой опоры на границе земельного участка | 2021 | 0.4 | 52 | 187.0615 | 10 | 133.2393 | НК00-000341 от 30.11.2021
1.3.1.4.2.1 | Сооружение линейное электротехническое: ВЛИ 0,4кВ от опоры № 4 ВЛИ 0,4 кВ ф.0,4-2 ТП-НВ 747 - 10/0,4 кВ до концевой опоры на границе земельного участк | 2021 | 0.4 | 101 | 187.0615 | 15 | 188.8776 | НК00-000333 от 30.11.2021
1.3.1.4.2.1 | Сооружение линейное электротехническое: ВЛИ 0,4 кВ от опоры № III-1 ВЛИ 0,4 кВ ф.0,4-3 ТП-НВ 335 до концевой опоры на границе земельного участка нежи | 2021 | 0.4 | 155 | 149.6492 | 6 | 243.9436 | НК00-000331 от 30.10.2021
1.3.1.4.2.1 | Сооружение линейное электротехническое: ВЛИ-0,4 кВ от опоры № 6 ВЛИ-0,4 кВ ф.0,4-2 ТП-НВ 318 до концевой опоры, установленной на границе земельного уч | 2021 | 0.4 | 236 | 187.0615 | 15 | 375.454 | НК00-000376 от 31.12.2021
1.3.1.4.2.1 | Сооружение линейное электротехническое: ВЛИ 0,4 кВ от опоры № 6 ВЛИ 0,4 кВ Ф-0,4-1/2 КТП № 374- 6/0,4 кВ до концевой опоры на границе земельного участ | 2021 | 0.4 | 74 | 187.0615 | 9 | 137.1312 | НК00-000145 от 27.05.2021
1.3.1.4.2.1 | Сооружение линейное электротехническое: ВЛИ 0,4 кВ от опоры № 8/8 ВЛЗ 10 кВ Ф-6-РП-12-2 до концевой опоры на границе земельного участка садового дома, | 2021 | 0.4 | 149 | 149.6492 | 15 | 272.5077 | НК00-000380 от 31.12.2021
1.3.1.4.2.1 | Сооружение линейное электротехническое: ВЛИ-0,4 кВ от опоры № 9 ВЛИ-0,4 кВ ф.0,4-1; ТП №412 - 6/0,4 кВ до опоры, установленной на границе земельного у | 2021 | 0.4 | 111 | 149.6492 | 6 | 153.8002 | НК00-000316 от 22.11.2021
1.3.1.4.2.1 | Сооружение линейное электротехническое: ВЛ 0,4 кВ от РУ 0,4 кВ Ф-0,4-1 ТП-НВ 393 до концевой опоры на границе земельного участка с кадастровым номером | 2021 | 0.4 | 93 | 149.6492 | 15 | 136.1482 | НК00-000207 от 12.07.2021
1.3.1.4.2.1 | Сооружение линейное электротехническое: ВЛ 10 кВ от опоры № 8 ВЛ 10 кВ Ф-10-6кк до РУ 10 кВ ТП-НВ 393, г. Новокузнецк | 2021 | 10 | 45 | 4295.486 | 15 | 55.0976 | НК00-000206 от 01.07.2021
1.3.1.4.2.1 | Сооружение линейное электротехническое: ВЛИ-0,4 кВ от опоры №2/3 ВЛИ-0,4 кВ ф.0,4-2 шкафа КВУ-0,4кВ до концевой опоры, установленной на границе земел | 2021 | 0.4 | 190 | 149.6492 | 15 | 265.7575 | НК00-000362 от 30.11.2021
1.3.1.4.2.1 | Сооружение линейное электротехническое: ВЛИ 0,4 кВ от опоры № 19/1 ВЛИ 0,4 кВ ф.0,4-3 ТП-НВ 550 до концевой опоры, установленной на границе земельного | 2021 | 0.4 | 61 | 149.6492 | 9 | 120.5521 | НК00-000359 от 30.11.2021
1.3.1.4.2.1 | Сооружение линейное электротехническое: ЛЭП 0,4 кВ (по существующим конструкциям) от КВУ- 0,4 кВ до фасада нежилого помещения по ул. Кирова, д.131а, | 2021 | 0.4 | 75 | 149.6492 | 15 | 57.5114 | НК00-000167 от 01.07.2021
1.3.1.4.2.1 | Сооружение линейное электротехническое: ВЛ 0,4 кВ от РУ 0,4 кВ Ф-0,4-1 ТП-НВ 123 до концевой опоры на границе земельного участка гаража № 301, ГО "ДОЗ | 2021 | 0.4 | 126 | 187.0615 | 15 | 314.1844 | НК00-000227 от 31.08.2021
1.3.1.4.2.1 | Сооружение линейное электротехническое: ВЛ 6 кВ от опоры № 12/1 ВЛ 6 кВ Ф-ЗЖБК-2 до РУ 6 кВ ТП-НВ 123, г. Новокузнецк | 2021 | 6 | 45 | 2577.2916 | 15 | 133.659 | НК00-000208 от 31.07.2021
1.3.1.4.2.1 | Сооружение линейное электротехническое: ВЛИ 0,4 кВ от опоры № 9 ВЛИ 0,4 кВ ф.0,4-1 ТП-НВ 626 до концевой опоры на границе земельного участка жилого до | 2021 | 0.4 | 56 | 187.0615 | 15 | 143.741 | НК00-000361 от 30.11.2021
1.3.1.4.2.1 | Сооружение линейное электротехническое: ВЛ 0,4 кВ от РУ 0,4 кВ Ф-0,4-1 ТП-НВ 024 до концевой опоры на границе земельного участка нежилого помещения | 2021 | 0.4 | 95 | 187.0615 | 15 | 231.253 | НК00-000249 от 01.10.2021
1.3.1.4.2.1 | Сооружение линейное электротехническое: ВЛИ-0,4 кВ от опоры № 6а ВЛИ-0,4кВ Ф-0,4-1 СТП № 950 - 10/0,4 кВ до концевой опоры, установленной на границе з | 2021 | 0.4 | 11 | 149.6492 | 15 | 142.3012 | НК00-000137 от 18.05.2021
1.3.1.4.2.1 | Сооружение линейное электротехническое: ВЛИ 0,4 кВ от опоры № 2 ВЛИ 0,4 кВ ф.0,4-3 ТП-НВ 638 до концевой опоры на границе земельного участка гаража по | 2021 | 0.4 | 137 | 187.0615 | 9 | 245.2948 | НК00-000363 от 30.11.2021
1.3.1.4.2.1 | Сооружение линейное электротехническое: ВЛИ-0,4 кВ (по существующим конструкциям) от КВУ-0,4кВ до фасада гаража по адресу пр-кт Кузнецкстроевский, № | 2021 | 0.4 | 73 | 149.6492 | 15 | 101.4275 | НК00-000170 от 01.07.2021
1.3.1.4.2.1 | Сооружение линейное электротехническое: ВЛИ 0,4 кВ от РУ 0,4 кВ ф.0,4-3 ТП-НВ 162 до концевой опоры на границе земельного участка садового дома, СНТ " | 2021 | 0.4 | 376 | 187.0615 | 15 | 735.4438 | НК00-000383 от 31.12.2021
1.3.1.4.2.1 | Сооружение линейное электротехническое: ВЛИ 0,4 кВ от опоры № 3 ВЛИ 0,4 кВ ф.0,4-1 ТП-НВ 638 до концевой опоры на границе земельного участка гаража по | 2021 | 0.4 | 48 | 187.0615 | 9 | 133.7583 | НК00-000386 от 31.12.2021
1.3.1.4.2.1 | Сооружение линейное электротехническое: ВЛИ 0,4 кВ от РУ 0,4 кВ ф.0,4-2 ТП-НВ 349 до концевой опоры на границе земельного участка гаража по ул. Бугаре | 2021 | 0.4 | 62 | 187.0615 | 15 | 162.8107 | НК00-000384 от 31.12.2021
1.3.1.4.2.1 | Сооружение линейное электротехническое: ВЛ 6 кВ от опоры № 12/3 ВЛ 6 кВ Ф-19-286 до РУ 6 кВ ТП-НВ 626, г. Новокузнецк | 2021 | 6 | 381 | 2577.2916 | 15 | 358.0026 | НК00-000289 от 31.10.2021
1.3.1.4.2.1 | Сооружение линейное электротехническое: ВЛИ 0,4 кВ от РУ 0,4 кВ Ф-0,4-1 ТП-НВ 626 до концевой опоры на границе земельного участка жилого дома по ул. К | 2021 | 0.4 | 238 | 187.0615 | 15 | 556.916 | НК00-000262 от 01.10.2021
1.3.1.4.2.1 | Сооружение линейное электротехническое: ВЛИ-0,4кВ от опоры № 1 ВЛИ 0,4 кВ Ф-0,4-1 ТП-НВ 323 до границы земельного участка жилого дома, расположенно | 2021 | 0.4 | 49 | 187.0615 | 15 | 113.3528 | НК00-000168 от 27.07.2021
1.3.1.4.2.1 | Сооружение линейное электротехническое: ВЛИ 0,4 кВ от РУ 0,4 кВ Ф-0,4-1 МТП №233 - 6/0,4 кВ до концевой опоры на границе земельного участка с кадастро | 2021 | 0.4 | 155 | 187.0615 | 9 | 284.8885 | НК00-000213 от 31.07.2021
1.3.1.4.2.1 | Сооружение линейное электротехническое: ВЛИ 0,4 кВ от РУ 0,4 кВ Ф-0,4-1 МТП №233 - 6/0,4 кВ до концевой опоры на границе земельного участка с кадастро | 2021 | 0.4 | 155 | 187.0615 | 7 | 280.988 | НК00-000213 от 31.07.2021
1.3.1.4.2.1 | Сооружение линейное электротехническое: ВЛИ-0,4 кВ от опоры № 4/4 ВЛИ-0,4 кВ ф.0,4-1 ТП-НВ 376 до опоры, установленной на границе земельного участк | 2021 | 0.4 | 46 | 187.0615 | 9 | 109.487 | НК00-000382 от 31.12.2021
1.3.1.4.2.1 | Сооружение линейное электротехническое: ВЛ 0,4 кВ от РУ 0,4 кВ ф.0,4-1 ТПНВ 161 до концевой опоры на границе земельного участка с кадастровым номером | 2021 | 0.4 | 197 | 187.0615 | 15 | 397.9516 | НК00-000288 от 31.10.2021
1.3.1.4.2.1 | Сооружение линейное электротехническое: ЛЭП 10 кВ от опоры № 43/1 ВЛ 10 кВ Ф-10-7-Т до РУ 10 кВ ТП-НВ 161, Новокузнецкий район | 2021 | 10 | 358 | 4295.486 | 15 | 1319.4257 | НК00-000290 от 31.10.2021
1.3.1.4.2.1 | Сооружение линейное электротехническое: ВЛ 0,4 кВ от РУ 0,4 кВ ф.0,4-1 ТП-НВ 666 до концевой опоры на границе земельного участка жилого дома по ул. Бр | 2021 | 0.4 | 428 | 187.0615 | 15 | 659.1511 | НК00-000287 от 31.10.2021
1.3.1.4.2.1 | Сооружение линейное электротехническое: ВЛ 0,4 кВ от опоры № 4 ВЛИ 0,4 кВ Ф-0,4-1 ТП-НВ 680 до концевой опоры на границе земельного участка нежилого п | 2021 | 0.4 | 125 | 187.0615 | 15 | 246.3169 | НК00-000217 от 08.07.2021
1.3.1.4.2.1 | Сооружение линейное электротехническое: ВЛ 0,4 кВ от РУ 0,4 кВ ф.0,4-1 ТП-НВ 683 до концевой опоры на границе земельного участка жилого дома по пер. | 2021 | 0.4 | 377 | 187.0615 | 15 | 641.4468 | НК00-000260 от 01.10.2021
1.3.1.4.2.1 | Сооружение линейное электротехническое: ВЛ 6 кВ от опоры № 24/97 ВЛ 6 кВ ф.7-Телецентр до РУ 6 кВ ТП-НВ 683, г. Новокузнецк | 2021 | 6 | 324 | 2577.2916 | 15 | 363.6894 | НК00-000246 от 01.10.2021
1.3.1.4.2.1 | Сооружение линейное электротехническое: ВЛ 0,4 кВ от РУ 0,4 кВ ТП-НВ 938 до концевой опоры на границе земельного участка с кадастровым номером 42:30:0 | 2021 | 0.4 | 208 | 187.0615 | 15 | 420.3175 | НК00-000374 от 31.12.2021
1.3.1.4.2.1 | Сооружение линейное электротехническое: ВЛИ-0,4 кВ от опоры № 9 ВЛИ-0,4 кВ СТП № 115 - 6/0,4 кВ до концевой опоры, установленной на границе земельного | 2021 | 0.4 | 44 | 149.6492 | 3.6 | 74.9559 | №0О00-000004 от 12.02.2021
1.3.1.4.2.1 | Сооружение линейное электротехническое: ЛЭП 0,4 кВ от РУ 0,4 кВ КТП-83 - 6/0,4 кВ до концевой опоры на границе земельного участка павильона, ул. Побед | 2021 | 0.4 | 199 | 149.6492 | 15 | 258.2468 | №0О00-000047 от 01.10.2021
1.3.1.4.2.1 | Сооружение линейное электротехническое: ВЛИ 0,4 кВ от опоры № 14/3 ВЛИ 0,4 кВ ТП-56 - 6/0,4 кВ до концевой опоры на границе земельного участка, "Горня | 2021 | 0.4 | 119 | 149.6492 | 11 | 204.232 | №0О00-000046 от 01.10.2021
1.3.1.4.2.1 | Сооружение линейное электротехническое: ВЛИ 0,4 кВ от опоры № 10/17 ВЛИ 0,4 кВ ТП-56 - 6/0,4 кВ до концевой опоры на границе земельного участка, СНТ " | 2021 | 0.4 | 93 | 149.6492 | 4 | 140.8584 | 0О00-000045 от 23.09.2021
1.3.1.4.2.1 | Сооружение линейное электротехническое: ВЛИ 0,4 кВ от опоры № 55 ВЛИ 0,4 кВ МТП-49 - 6/0,4 кВ до концевой опоры на границе земельного участка дома, ул | 2021 | 0.4 | 77 | 149.6492 | 8 | 126.1295 | №0О00-000038 от 15.09.2021
1.3.1.4.2.1 | Сооружение линейное электротехническое: ВЛИ 0,4 кВ от опоры № 8 ВЛИ 0,4 кВ Ф-0,4-1 ТП-ОС 199 - 6/0,4 кВ до концевой опоры на границе земельного участк | 2021 | 0.4 | 110 | 149.6492 | 12 | 167.0501 | №0О00-000041 от 17.09.2021
1.3.1.4.2.1 | Сооружение линейное электротехническое: ВЛИ 0,4 кВ от опоры № 34 ВЛИ 0,4 кВ ТП-42 - 6/0,4 кВ до концевой опоры на границе земельного участка гаража, г | 2021 | 0.4 | 96 | 149.6492 | 6 | 171.2668 | №0О00-000044 от 15.09.2021
1.3.1.4.2.1 | Сооружение линейное электротехническое: ВЛИ-0,4 кВ от РУ 0,4 кВ Ф-0,4-3; ТП-ОС 195 - 6/0,4 кВ до опоры, установленной на границе земельного участка | 2021 | 0.4 | 36 | 149.6492 | 10 | 122.9713 | 0О00-000040 от 17.09.2021
1.3.1.4.2.1 | Сооружение линейное электротехническое: ЛЭП 0,4 кВ от опоры № 2 ВЛИ 0,4 кВ Ф-0,4-1, ТП-ОС 195 - 6/0,4 кВ до КВУ 0,4 кВ на границе земельного участка, | 2021 | 0.4 | 77 | 149.6492 | 9 | 341.1138 | 0О00-000053 от 31.10.2021
1.3.1.4.2.1 | Сооружение линейное электротехническое: ВЛ-6 кВ от опоры № 56 Ф-6-16-Ж до РУ-6 кВ ТП-ОС 121 - 6/0,4 кВ, расположенной в СНТ Горняк, п. Тайжина, г. Оси | 2021 | 6 | 60 | 2577.2916 | 6 | 162.922 | 0О00-000066 от 31.12.2021
1.3.1.4.2.1 | Сооружение линейное электротехническое: ВЛИ 0,4 кВ от РУ 0,4 кВ ТП-ОС 121 - 6/0,4 кВ до концевой опоры на границе земельного участка, СНТ Горняк, квар | 2021 | 0.4 | 92 | 149.6492 | 6 | 153.98 | 0О00-000060 от 09.12.2021
1.3.1.4.2.1 | Сооружение линейное электротехническое: ЛЭП-0,4 кВ от опоры № 7 ВЛИ-0,4 кВ Ф-0,4-2; ТП-60 - 6/0,4 кВ до концевой опоры проектируемой ВЛИ-0,4 кВ устано | 2021 | 0.4 | 585 | 149.6492 | 12 | 793.4665 | 0О00-000056 от 09.12.2021
1.3.1.4.2.1 | Сооружение линейное электротехническое: ВЛИ-0,4 кВ от опоры № 17 ВЛИ-0,4 кВ ф.0,4-4; МТП-148 - 6/0,4 кВ до концевой опоры установленной на границе зем | 2021 | 0.4 | 309 | 149.6492 | 8 | 430.598 | №0О00-000055 от 16.11.2021
1.3.1.4.2.1 | Сооружение линейное электротехническое: ВЛИ-0,4 кВ от опоры № 55/3 ВЛИ-0,4 кВ ф.0,4-3; МТП-49 - 6/0,4 кВ до концевой опоры, уставновленной на границе | 2021 | 0.4 | 48 | 149.6492 | 15 | 87.4694 | 0О00-000054 от 09.11.2021
1.3.1.4.2.1 | Сооружение линейное электротехническое: ВЛИ-0,4 кВ от опоры № 56 ВЛИ-0,4 кВ Ф-0,4-1, МТП № 132 - 6/0,4 кВ до концевой опоры, установленной на границе | 2021 | 0.4 | 77 | 149.6492 | 15 | 130.4181 | 0О00-000022 от 31.05.2021
1.3.1.4.2.1 | Сооружение линейное электротехническое: ВЛИ-0,4 кВ от опоры № 1 ВЛИ-0,4 кВ Ф-0,4-5; ТП-57 - 6/0,4 кВ до концевой опоры, установленной на границы земе | 2021 | 0.4 | 210 | 149.6492 | 6 | 317.5787 | №0О00-000065 от 31.12.2021
1.3.1.4.2.1 | Сооружение линейное электротехническое: ВЛИ-0,4 кВ от опоры № 74 ВЛИ 0,4 кВ ф.0,4-4; ТП-7 - 6/0,4 кВ до концевой опоры, установленной на границе зе | 2021 | 0.4 | 43 | 149.6492 | 8 | 98.7606 | 0О00-000059 от 09.12.2021
1.3.1.4.2.1 | Сооружение линейное электротехническое: ВЛИ-0,4 кВ от опоры № 8/4 ВЛИ-0,4 кВ Ф-0,4-1; ТП-ОС 199 - 6/0,4 кВ; до концевой опоры, установленной на границ | 2021 | 0.4 | 213 | 149.6492 | 8 | 280.6231 | 0О00-000057 от 09.12.2021
1.3.1.4.2.1 | Сооружение линейное электротехническое: ВЛИ-0,4 кВ от опоры № 52 ВЛИ-0,4 кВ МТП-49 - 6/0,4 кВ до концевой опоры, установленной на границе земельного у | 2021 | 0.4 | 50 | 149.6492 | 15 | 79.5344 | №0О00-000064 от 22.12.2021
1.3.1.4.2.1 | Сооружение линейное электротехническое: ВЛИ-0,4 кВ от опоры № 18/1 ВЛИ-0,4 кВ Ф-0,4-2, КТП № 187 - 6/0,4 кВ до концевой опоры, установленной на границ | 2021 | 0.4 | 45 | 149.6492 | 1 | 75.3155 | №0О00-000023 от 31.05.2021
1.3.1.4.2.1 | Сооружение линейное электротехническое: ВЛИ-0,4 кВ от опоры № 35 ВЛИ-0,4 кВ Ф-0,4-15; ТП-42 - 6/0,4 кВ до концевой опоры, установленной на границе зем | 2021 | 0.4 | 52 | 149.6492 | 6 | 80.7236 | №0О00-000074 от 31.12.2021
1.3.1.4.2.1 | Сооружение линейное электротехническое: ВЛИ-0,4 кВ от РУ-0,4 кВ ТП-8 (КТП-ОС 199 - 6/0,4 кВ) до концевой опоры, установленной на границе земельного уч | 2021 | 0.4 | 590 | 149.6492 | 6.7 | 519.3743 | №0О00-000009 от 07.04.2021
1.3.1.4.2.1 | Сооружение линейное электротехническое: ВЛИ 0,4 кВ от опоры № 64 ВЛИ 0,4 кВ Ф-0,4-14-1 ТП-120 - 6/0,4 кВ до концевой опоры на границе земельного участ | 2021 | 0.4 | 41 | 149.6492 | 10 | 87.2264 | №0О00-000028 от 05.08.2021
1.3.1.4.2.1 | Сооружение линейное электротехническое: ВЛИ 0,4 кВ от опоры № 1 ВЛИ 0,4 кВ ф.0,4-1 ТП-ОС 149 - 6/0,4 кВ до концевой опоры на границе земельного участк | 2021 | 0.4 | 60 | 149.6492 | 14 | 110.7532 | №0О00-000027 от 31.07.2021
1.3.1.4.2.1 | Сооружение линейное электротехническое: ВЛИ 0,4 кВ от опоры № 20 ВЛИ 0,4 кВ Ф-0,4-1, ТП-ОС 199 - 6/0,4 кВ до концевой опоры на границе земельного учас | 2021 | 0.4 | 52 | 149.6492 | 7 | 75.1186 | №0О00-000025 от 28.07.2021
1.3.1.4.2.1 | Сооружение линейное электротехническое: ЛЭП 0,4 кВ от РУ 0,4 кВ МТП-148 - 6/0,4 кВ до концевой опоры на границе земельного участка дома, территория СН | 2021 | 0.4 | 526 | 149.6492 | 4 | 725.4408 | №0О00-000037 от 31.08.2021
1.3.1.4.2.1 | Сооружение линейное электротехническое: ВЛИ 0,4 кВ от опоры № 7 ВЛИ 0,4 кВ Ф-0,4-2 КТП-107 - 6/0,4 кВ до концевой опоры на границе земельного участка, | 2021 | 0.4 | 80 | 149.6492 | 6 | 131.3483 | №0О00-000029 от 05.08.2021
1.3.1.4.2.1 | Сооружение линейное электротехническое: ВЛИ 0,4 кВ от опоры № 10/21 ВЛИ 0,4 кВ Ф-0,4-4 ТП-56 - 6/0,4 кВ до концевой опоры на границе земельного участк | 2021 | 0.4 | 54 | 149.6492 | 9 | 116.1889 | №0О00-000032 от 31.08.2021
1.3.1.4.2.1 | Сооружение линейное электротехническое: ВЛИ-0,4 кВ (по существующим конструкциям) от РУ 0,4 кВ КТП № 158 - 10/0,4 кВ до опоры № 2 ВЛИ 0,4 кВ Ф-0,4-1КТ | 2021 | 0.4 | 28 | 149.6492 | 8 | 56.8041 | По00-000008 от 01.02.2021
1.3.1.4.2.1 | Сооружение линейное электротехническое: ВЛИ-0,4 кВ от опоры № 2 ВЛИ-0,4 кВ Ф-0,4-3 КТП № 158 - 10/0,4 кВ до концевой опоры ВЛИ-0,4 кВ, установленной н | 2021 | 0.4 | 342 | 149.6492 | 8 | 311.3469 | По00-000002 от 31.01.2021
1.3.1.4.2.1 | Сооружение линейное электротехническое: ВЛИ-0,4 кВ от опоры стр.№ 4 ВЛИ-0,4 кВ Ф-0,4-1 СТП № 476 СНТ "Сосновка" - 6/0,4 кВ до концевой опоры ВЛИ-0,4 | 2021 | 0.4 | 106 | 149.6492 | 2 | 132.7328 | Прк00-00012 от 31.01.2021
1.3.1.4.2.1 | Сооружение линейное электротехническое: ВЛИ-0,4 кВ (по существующим конструкциям) от опоры № 1 М-1 ВЛИ 0,4 кВ Ф-0,4-3/1 ТП № 599 до опоры № 5 М-1 | 2021 | 0.4 | 132 | 149.6492 | 10 | 84.3935 | Прк00-00018 от 31.01.2021
1.3.1.4.2.1 | Сооружение линейное электротехническое: ВЛИ-0,4 кВ от опоры № 5 М-1 ВЛИ 0,4 кВ Ф-0,4-3/1 ТП № 599 до концевой опоры, установленной на границе земельн | 2021 | 0.4 | 33 | 149.6492 | 10 | 69.7122 | Прк00-00024 от 05.02.2021
1.3.1.4.2.1 | Сооружение линейное электротехническое: ВЛИ-0,4 кВ (по существующим конструкциям) от опоры № 1 М-1 ВЛИ-0,4 кВ Ф-0,4-3/3 ТП № 543 до опоры № 3 М-1 ВЛИ | 2021 | 0.4 | 86 | 149.6492 | 10 | 53.9129 | Прк00-00022 от 31.01.2021
1.3.1.4.2.1 | Сооружение линейное электротехническое: ВЛИ-0,4 кВ от опоры № 3 М-1 ВЛИ-0,4 кВ Ф-0,4-3/3 ТП № 543 до опоры на границе земельного участка гаража 11, к | 2021 | 0.4 | 82 | 149.6492 | 10 | 103.0668 | Прк00-00040 от 13.02.2021
1.3.1.4.2.1 | Сооружение линейное электротехническое: ВЛИ-0,4 кВ (по существующим конструкциям) от РУ-0,4 кВ Ф-0,4-2 СТП № 608 до опоры № 91 Ф-6-6 ПС 35/6 кВ № 10, | 2021 | 0.4 | 215 | 149.6492 | 15 | 116.5329 | Прк00-00029 от 31.01.2021
1.3.1.4.2.1 | Сооружение линейное электротехническое: ВЛИ-0,4 кВ от опоры № 91 Ф-6-6 ПС 35/6 кВ № 10 до концевой опоры ВЛИ-0,4 кВ на границе земельного участка гара | 2021 | 0.4 | 215 | 149.6492 | 15 | 54.8439 | Прк00-00028 от 05.02.2021
1.3.1.4.2.1 | Сооружение линейное электротехническое: ВЛИ-0,4 кВ от опоры № 28 ВЛИ-0,4 кВ Ф-0,4-1 СТП № 078 - 6/0,4 кВ до опоры на границе земельного участка дома | 2021 | 0.4 | 71 | 149.6492 | 5 | 82.6381 | Прк00-00027 от 05.02.2021
1.3.1.4.2.1 | Сооружение линейное электротехническое: ВЛЗ-6 кВ от опоры № 54 (VIII) Ф-6-16 ПС 35/6 кВ №19 до РУ 6 кВ ТП-ПК 393 - 6/0,4 кВ , Прокопьевский район | 2021 | 6 | 270 | 2577.2916 | 15 | 394.4204 | Прк00-00059 от 05.05.2021
1.3.1.4.2.1 | Сооружение линейное электротехническое: ВЛИ-0,4 кВ от РУ 0,4 кВ ТП-ПК 393 - 6/0,4 кВ до концевой опоры, установленной на границе земельного участка ж | 2021 | 0.4 | 296 | 149.6492 | 15 | 277.0267 | Прк00-00048 от 12.03.2021
1.3.1.4.2.1 | Сооружение линейное электротехническое: ВЛИ-0,4 кВ от опоры стр.№ 3 ВЛИ-0,4 кВ, Ф-0,4-1; СТП № 076 - 6/0,4 кВ до опоры, установленной на границе | 2021 | 0.4 | 126 | 149.6492 | 7 | 144.1237 | Прк00-00067 от 05.05.2021
1.3.1.4.2.1 | Сооружение линейное электротехническое: ВЛИ-0,4 кВ от опоры № 4 М-1 ВЛИ 0,4 кВ Ф-0,4-1; СТП №98 - 6/0,4 кВ до опоры, установленной на границе земел | 2021 | 0.4 | 249 | 149.6492 | 7 | 231.0897 | Прк00-00061 от 05.05.2021
1.3.1.4.2.1 | Сооружение линейное электротехническое: ВЛИ-0,4 кВ от опоры № 11 М-1/I ВЛИ-0,4 кВ Ф-0,4-4-ул. Лесная; МТП №494 ул. Центральная - 6/0,4 кВ до опоры, | 2021 | 0.4 | 142 | 149.6492 | 15 | 165.5575 | Прк00-00064 от 06.05.2021
1.3.1.4.2.1 | Сооружение линейное электротехническое: ВЛИ-0,4 кВ (по существующим конструкциям) от опоры № 14 Ф-6-8-Я; ПС 35/6 кВ №31 до фасада нежилого здания, у | 2021 | 0.4 | 270 | 149.6492 | 15 | 137.8293 | Прк00-00066 от 05.05.2021
1.3.1.4.2.1 | Сооружение линейное электротехническое: ВЛИ-0,4 кВ (по существующим конструкциям) от опоры № 6 (IX) Ф-6-4-Д; ПС 35/6 кВ Юго-Западная до опоры № 2 | 2021 | 0.4 | 131 | 149.6492 | 12 | 106.3019 | Прк00-00062 от 05.05.2021
1.3.1.4.2.1 | Сооружение линейное электротехническое: ВЛИ-0,4 кВ от опоры № 2 (IX) Ф-6-4-Д; ПС 35/6 кВ Юго-Западная до опоры, установленной на границе земельного | 2021 | 0.4 | 28 | 149.6492 | 12 | 55.4324 | Прк00-00063 от 06.05.2021
1.3.1.4.2.1 | Сооружение линейное электротехническое: ВЛИ-0,4 кВ от опоры № 18 М-2/VII ВЛИ 0,4 кВ Ф-0,4-1; СТП №29 - 10/0,4 кВ до опоры, установленной на границе | 2021 | 0.4 | 106 | 149.6492 | 10 | 162.9995 | Прк00-00069 от 06.05.2021
1.3.1.4.2.1 | Сооружение линейное электротехническое: ВЛИ-0,4 кВ от опоры № 5, Ф-6-26-Д, ПС 110/35/6 кВ Тырганская до опоры, установленной на границе земельного уч | 2021 | 0.4 | 77 | 149.6492 | 9.5 | 88.2369 | Прк00-00030 от 31.01.2021
1.3.1.4.2.1 | Сооружение линейное электротехническое: ВКЛ-0,4 кВ от РУ-0,4 кВ, КТП № 087-6/0,4 кВ до опоры, установленной на границе земельного участка гаража 10, р | 2021 | 0.4 | 35 | 149.6492 | 14 | 125.9565 | Прк00-00078 от 05.05.2021
1.3.1.4.2.1 | Сооружение линейное электротехническое: ВЛИ-0,4 кВ от опоры № 3, Ф-6-30-ЦБ; ПС 110/35/6 кВ Тырганская до опоры, установленной на границе земельного уч | 2021 | 0.4 | 113 | 149.6492 | 5.35 | 133.5123 | Прк00-00045 от 12.03.2021
1.3.1.4.2.1 | Сооружение линейное электротехническое: ВЛИ-0,4 кВ от опоры № 1, М-2/I ВЛИ 0,4 кВ Ф-0,4-2; СТП №79 - 6/0,4 кВ до опоры, установленной на границе зем | 2021 | 0.4 | 65 | 149.6492 | 7.49 | 77.0616 | Прк00-00008 от 31.01.2021
1.3.1.4.2.1 | Сооружение линейное электротехническое: ВЛИ-0,4 кВ от опоры № 15/ХVIII ВЛЗ 6 кВ Ф-6-30-ЦБ до опоры, установленой на границе земельного участка дома | 2021 | 0.4 | 191 | 149.6492 | 14.2 | 198.1323 | Прк00-00016 от 31.01.2021
1.3.1.4.2.1 | Сооружение линейное электротехническое: ВКЛ-0,4 кВ от опоры стр.№ 3 ВЛИ-0,4 кВ Ф-0,4-2-п. Золх; МТП №492 СНТ Росинка - 6/0,4 кВ до опоры, установленно | 2021 | 0.4 | 61 | 149.6492 | 3 | 162.9105 | Прк00-00019 от 31.01.2021
1.3.1.4.2.1 | Сооружение линейное электротехническое: ВЛИ-0,4 кВ от ВЛИ -0,4 кВ СТП № 476 СНТ "Сосновка" - 6/0,4 кВ до опоры, установленной на границе земельного у | 2021 | 0.4 | 136 | 149.6492 | 12.5 | 141.8986 | Прк00-00041 от 12.03.2021
1.3.1.4.2.1 | Сооружение линейное электротехническое: ВЛИ-0,4 кВ от опоры № 9 М-1 ВЛИ-0,4 кВ Ф-0,4-3; МТП №083 - 6/0,4 кВ до фасада дома 290, фарфорист 2, завод ПФЗ | 2021 | 0.4 | 447 | 149.6492 | 9 | 313.2174 | Прк00-00043 от 12.03.2021
1.3.1.4.2.1 | Сооружение линейное электротехническое: ВЛИ-0,4 кВ от концевой опоры проектируемой ВЛИ 0,4 кВ до опоры, установленной на границе земельного участка д | 2021 | 0.4 | 27 | 149.6492 | 12 | 62.7649 | Прк00-00042 от 12.03.2021
1.3.1.4.2.1 | Сооружение линейное электротехническое: ВЛИ-0,4 кВ от опоры № 12 М-1 ВЛИ 0,4 кВ Ф-0,4-1-ул. Дорожная; СТП №486 п. Золх - 6/0,4 кВ до опоры, установл | 2021 | 0.4 | 111 | 149.6492 | 3 | 129.2351 | Прк00-00014 от 31.01.2021
1.3.1.4.2.1 | Сооружение линейное электротехническое: ВЛИ-0,4 кВ от опоры № 15 Ф-0,4-1 СТП №078 - 6/0,4 кВ до концевой опоры, установленной на границе земельного уч | 2021 | 0.4 | 124 | 149.6492 | 7 | 161.2664 | Прк00-00065 от 06.05.2021
1.3.1.4.2.1 | Сооружение линейное электротехническое: ВЛИ-0,4 кВ от опоры № 10 М-1 ВЛИ 0,4 кВ Ф-0,4-1-ул. Дорожная; СТП №486 п. Золх - 6/0,4 кВ до опоры, установл | 2021 | 0.4 | 65 | 149.6492 | 7 | 81.3818 | Прк00-00003 от 13.01.2021
1.3.1.4.2.1 | Сооружение линейное электротехническое: ВЛЗ-6 кВ от опоры стр.№ 2 ВЛЗ-6 кВ Ф-6-4-Д, ПС 35/6 кВ Юго-Западная до РУ - 6 кВ МТП №176-6/0,4 кВ, г Прокопье | 2021 | 6 | 287 | 2577.2916 | 9.5 | 402.3475 | Прк00-00129 от 31.07.2021
1.3.1.4.2.1 | Сооружение линейное электротехническое: ВЛИ-0,4 кВ от опоры № 12 М-1 ВЛИ 0,4 кВ Ф-0,4-1-ул. Дорожная; СТП №486 п. Золх - 6/0,4 кВ до опоры, установл | 2021 | 0.4 | 111 | 149.6492 | 6 | 125.5993 | Прк00-00014 от 31.01.2021
1.3.1.4.2.1 | Сооружение линейное электротехническое: ВЛИ-0,4 кВ от опоры стр.№ 5 ВЛИ-0,4 кВ Ф-0,4-1; СТП № 078 - 6/0,4 кВ до опоры, установленной на границе зе | 2021 | 0.4 | 95 | 149.6492 | 15 | 123.5738 | Прк00-00005 от 14.01.2021
1.3.1.4.2.1 | Сооружение линейное электротехническое: ВЛИ-0,4 кВ от опоры стр.№ 21 ВЛИ-0,4 кВ ф.0,4-1 СТП №076 - 6/0,4 кВ до опоры на границе земельного участка до | 2021 | 0.4 | 382 | 149.6492 | 12 | 286.2447 | Прк00-00021 от 31.01.2021
1.3.1.4.2.1 | Сооружение линейное электротехническое: ВЛИ-0,4 кВ от опоры стр.№ 36 ВЛИ 0,4 кВ Ф-0,4-1, СТП №076 - 6/0,4 кВ до опоры, установленной на границе земел | 2021 | 0.4 | 182 | 149.6492 | 12 | 171.212 | Прк00-00004 от 14.01.2021
1.3.1.4.2.1 | Сооружение линейное электротехническое: ВЛИ-0,4 кВ от опоры № 5 ВЛИ-0,4 кВ Ф-0,4-2 СТП №79 - 6/0,4 кВ до опоры, установленной на границе земельного уч | 2021 | 0.4 | 115 | 149.6492 | 12 | 124.1188 | Прк00-00006 от 14.01.2021
1.3.1.4.2.1 | Сооружение линейное электротехническое: ВЛИ-0,4 кВ от опоры № 22 Ф-6-30-ЦБ до опоры, установленной на границе земельного участка нежилого здания, у | 2021 | 0.4 | 32 | 149.6492 | 15 | 56.0714 | Прк00-00017 от 15.02.2021
1.3.1.4.2.1 | Сооружение линейное электротехническое: ВЛИ-0,4 кВ от опоры № 1 ВЛИ 0,4 кВ Ф-0,4-1 СТП №79 - 6/0,4 кВ до опоры, установленной на границе земельного уч | 2021 | 0.4 | 67 | 149.6492 | 15 | 98.8336 | Прк00-00011 от 31.01.2021
1.3.1.4.2.1 | Сооружение линейное электротехническое: ВЛИ-0,4 кВ от опоры стр.№ 4 ВЛИ 0,4 кВ Ф-0,4-1 СТП №79 - 6/0,4 кВ до опоры, установленной на границе земельно | 2021 | 0.4 | 72 | 149.6492 | 12 | 76.8784 | Прк00-00009 от 31.01.2021
1.3.1.4.2.1 | Сооружение линейное электротехническое: ВЛИ-0,4 кВ от опоры стр.№ 13 ВЛИ-0,4 кВ, Ф-0,4-1; СТП №476 СНТ"Сосновка" - 6/0,4 кВ до опоры, установленно | 2021 | 0.4 | 92 | 149.6492 | 15 | 100.3349 | Прк00-00015 от 31.01.2021
1.3.1.4.2.1 | Сооружение линейное электротехническое: ВЛИ-0,4 кВ от опоры № 13 М-2, ВЛИ-0,4 кВ, Ф-0,4-2; СТП №98 - 6/0,4 кВ до опоры, установленной на границе земе | 2021 | 0.4 | 5 | 149.6492 | 15 | 102.1758 | Прк00-00172 от 10.11.2021
1.3.1.4.2.1 | Сооружение линейное электротехническое: ВЛИ-0,4 кВ от опоры № 15 М-2/I ВЛИ-0,4 кВ Ф-0,4-2; МТП №82 - 6/0,4 кВ до опоры, установленной на границе з | 2021 | 0.4 | 89 | 149.6492 | 10 | 130.8752 | Прк00-00130 от 04.08.2021
1.3.1.4.2.1 | Сооружение линейное электротехническое: ВЛИ-0,4 кВ от опоры № 12 М-3 ВЛИ 0,4 кВ Ф-0,4-3; МТП №083 - 6/0,4 кВ до опоры, установленной на границе зе | 2021 | 0.4 | 260 | 149.6492 | 7 | 249.057 | Прк00-00076 от 25.05.2021
1.3.1.4.2.1 | Сооружение линейное электротехническое: ВЛИ-0,4 кВ от опоры № 15 М-3/IV ВЛИ 0,4 кВ Ф-0,4-3; МТП №656 ул. 2-я Союзная - 6/0,4 кВ до фасада гаража, К | 2021 | 0.4 | 118 | 149.6492 | 10 | 144.3081 | Прк00-00074 от 25.05.2021
1.3.1.4.2.1 | Сооружение линейное электротехническое: ВЛИ-0,4 кВ от опоры № 17 М-2/VII ВЛИ-0,4 кВ ф.0,4-1; МТП №656 ул. 2-я Союзная - 6/0,4 кВ до фасада гаража 9/ | 2021 | 0.4 | 141 | 149.6492 | 11 | 218.7813 | Прк00-00181 от 31.10.2021
1.3.1.4.2.1 | Сооружение линейное электротехническое: ВЛИ-0,4 кВ от опоры № 7 М-2 ВЛИ-0,4 кВ Ф-0,4-2; СТП № 97 - 6/0,4 кВ до опоры, установленной на границе земе | 2021 | 0.4 | 218 | 149.6492 | 11 | 241.3373 | Прк00-00177 от 31.10.2021
1.3.1.4.2.1 | Сооружение линейное электротехническое: ВЛИ-0,4 кВ от опоры № 14 М-1/III ВЛИ-0,4 кВ Ф-0,4-1; СТП №076 - 6/0,4 кВ до опоры, установленной на границе | 2021 | 0.4 | 360 | 149.6492 | 15 | 355.2403 | Прк00-00147 от 08.09.2021
1.3.1.4.2.1 | Сооружение линейное электротехническое: ВЛИ-0,4 кВ от опоры № 4 М-3 ВЛИ 0,4 кВ ф.0,4-3/1; ТП №118 27-ми квартирный дом - 6/0,4 кВ до фасада гаража | 2021 | 0.4 | 125 | 149.6492 | 9 | 202.0097 | Прк00-00162 от 08.10.2021
1.3.1.4.2.1 | Сооружение линейное электротехническое: ВЛИ-0,4 кВ от опоры № 5 М-2/I ВЛИ-0,4 кВ Ф-0,4-2; МТП №71 - 6/0,4 кВ до опоры, установленной на границе зем | 2021 | 0.4 | 222 | 149.6492 | 13 | 223.0289 | Прк00-00155 от 08.10.2021
1.3.1.4.2.1 | Сооружение линейное электротехническое: ВЛИ-0,4 кВ от опоры № 7 М-3 ВЛИ-0,4 кВ Ф-0,4-1-ул. Морская; СТП №488 ул. Морская - 6/0,4 кВ до опоры, устан | 2021 | 0.4 | 163 | 149.6492 | 14 | 195.6353 | Прк00-00182 от 31.10.2021
1.3.1.4.2.1 | Сооружение линейное электротехническое: ВЛИ-0,4 кВ от опоры № 4 М-1/I ВЛИ 0,4 кВ Ф-0,4-1; СТП №97 - 6/0,4 кВ до концевой опоры, установленной на гр | 2021 | 0.4 | 51 | 149.6492 | 15 | 101.2349 | Прк00-00152 от 08.10.2021
1.3.1.4.2.1 | Сооружение линейное электротехническое: ВЛИ-0,4 кВ от опоры № 7 М-1 ВЛИ 0,4 кВ Ф-0,4-1; СТП №077 - 6/0,4 кВ до границы земельного участка дома, СНТ "Ш | 2021 | 0.4 | 45 | 149.6492 | 15 | 79.5077 | Прк00-00151 от 08.10.2021
1.3.1.4.2.1 | Сооружение линейное электротехническое: ВЛЗ-6 кВ от опоры № 11 (X) Ф-6-30-ЦБ до РУ-6 кВ ТП-ПК 69 - 6/0,4 кВ, установленной в СНТ"Мичуринец", г. Прокоп | 2021 | 6 | 373 | 2577.2916 | 10 | 672.0679 | Прк00-00164 от 12.10.2021
1.3.1.4.2.1 | Сооружение линейное электротехническое: ВЛИ-0,4 кВ от РУ- 0,4 кВ ТП-ПК 69 - 6/0,4 кВ до концевой опоры, установленной на границе земельного участка д | 2021 | 0.4 | 80 | 149.6492 | 10 | 159.6784 | Прк00-00163 от 12.10.2021
1.3.1.4.2.1 | Сооружение линейное электротехническое: ВЛИ-0,4 кВ от опоры № 3 М-1 ВЛИ-0,4 кВ Ф-0,4-1; МТП №71 - 6/0,4 кВ до концевой опоры, установленной на границе | 2021 | 0.4 | 194 | 149.6492 | 15 | 214.8906 | Прк00-00156 от 12.10.2021
1.3.1.4.2.1 | Сооружение линейное электротехническое: ВЛИ-0,4 кВ от РУ-0,4 кВ ф.0,4-2 МТП № 696 - 6/0,4 кВ до фасада гаража № 12, в районе школы-интерната по ул. Ба | 2021 | 0.4 | 57 | 149.6492 | 11 | 121.4874 | Прк00-00153 от 12.10.2021
1.3.1.4.2.1 | Сооружение линейное электротехническое: ВЛИ-0,4 кВ от РУ 0,4 кВ Ф-0,4-2; СТП №078 - 6/0,4 кВ до опоры, установленной на границе земельного участка д | 2021 | 0.4 | 169 | 149.6492 | 15 | 218.722 | Прк00-00101 от 25.06.2021
1.3.1.4.2.1 | Сооружение линейное электротехническое: ВЛИ-0,4 кВ от опоры № 4 М-1 Ф-0,4-1; МТП №80 - 6/0,4 кВ до концевой опоры, установленной на границе земельного | 2021 | 0.4 | 142 | 149.6492 | 10 | 160.2633 | Прк00-00178 от 31.10.2021
1.3.1.4.2.1 | Сооружение линейное электротехническое: ВЛИ-0,4 кВ от опоры № 2 М-1/IX ВЛИ 0,4 кВ Ф-0,4-1; СТП №077 - 6/0,4 кВ до опоры, установленной на границе з | 2021 | 0.4 | 78 | 149.6492 | 15 | 87.1743 | Прк00-00154 от 12.10.2021
1.3.1.4.2.1 | Сооружение линейное электротехническое: ВЛИ-0,4 кВ от опоры № 9 М-2/III ВЛИ 0,4 кВ ф.0,4-2; МТП №555 ферма Керлегеш (заимка) - 6/0,4 кВ до опоры, у | 2021 | 0.4 | 63 | 149.6492 | 15 | 89.5151 | Прк00-00176 от 15.11.2021
1.3.1.4.2.1 | Сооружение линейное электротехническое: ВЛИ-0,4 кВ от опоры № 14 М-1/III ВЛИ 0,4 кВ Ф-0,4-1; СТП №076 - 6/0,4 кВ до опоры, установленной на границе | 2021 | 0.4 | 150 | 149.6492 | 15 | 181.9366 | Прк00-00184 от 15.11.2021
1.3.1.4.2.1 | Сооружение линейное электротехническое: ВЛИ-0,4 кВ от опоры № 2 М-1/II ВЛИ 0,4 кВ ф.0,4-1; СТП №476 СНТ"Сосновка" - 6/0,4 кВ до опоры, установленно | 2021 | 0.4 | 77 | 149.6492 | 15 | 106.9269 | Прк00-00188 от 08.12.2021
1.3.1.4.2.1 | Сооружение линейное электротехническое: ВЛИ-0,4 кВ от РУ 0,4 кВ ф.0,4-1; ТП-ПК 069 - 6/0,4 кВ до опоры, установленной на границе земельного участка д | 2021 | 0.4 | 186 | 149.6492 | 15 | 262.9373 | Прк00-00170 от 15.11.2021
1.3.1.4.2.1 | Сооружение линейное электротехническое: ВЛИ-0,4 кВ от опоры № 7 М-2/I ВЛИ-0,4 кВ Ф-0,4-3; МТП № 657 ул. Астраханская - 6/0,4 кВ до фасада гаража № 2, | 2021 | 0.4 | 48 | 149.6492 | 11 | 94.5072 | Прк00-00174 от 15.11.2021
1.3.1.4.2.1 | Сооружение линейное электротехническое: ВЛИ-0,4 кВ от опоры № 4 М-1/III ВЛИ-0,4 кВ Ф-0,4-1; СТП № 075 - 6/0,4 кВ до опоры, установленной на границе зе | 2021 | 0.4 | 97 | 149.6492 | 15 | 136.5003 | Прк00-00183 от 15.11.2021
1.3.1.4.2.1 | Сооружение линейное электротехническое: ВЛИ-0,4 кВ от опоры № 7 М-3 ВЛИ-0,4 кВ ф.0,4-2; КТП №688 - 6/0,4 кВ до опоры, установленной на границе земельн | 2021 | 0.4 | 99 | 149.6492 | 15 | 161.0119 | Прк00-00173 от 15.11.2021
1.3.1.4.2.1 | Сооружение линейное электротехническое: ВЛИ-0,4 кВ от опоры № 3 М-1/IV ВЛИ-0,4 кВ, Ф-0,4-1-ул. Дорожная; СТП №486 п. Золх - 6/0,4 кВ до опоры, устан | 2021 | 0.4 | 81 | 149.6492 | 15 | 142.5261 | Прк00-00200 от 24.12.2021
1.3.1.4.2.1 | Сооружение линейное электротехническое: ВЛИ-0,4 кВ от опоры № 5 М-2/I ВЛИ-0,4 кВ Ф-0,4-2; СТП №076 - 6/0,4 кВ до опоры, установленной на границе земел | 2021 | 0.4 | 82 | 149.6492 | 15 | 121.2972 | Прк00-00192 от 08.12.2021
1.3.1.4.2.1 | Сооружение линейное электротехническое: ВЛЗ-6 кВ от опоры № 9 (II) Ф-6-18; ПС 110/6 кВ №20 до РУ-6 кВ ТП-ПК 096 - 6/0,4 кВ, Прокопьевский муниципал | 2021 | 6 | 805 | 2577.2916 | 15 | 838.9477 | Прк00-00196 от 06.12.2021
1.3.1.4.2.1 | Сооружение линейное электротехническое: ВЛИ-0,4 кВ от РУ- 0,4 кВ ф.0,4-1 ТП-ПК 096; ТП-ПК 096 - 6/0,4 кВ до опоры, установленной на границе земельног | 2021 | 0.4 | 16 | 149.6492 | 15 | 94.0302 | Прк00-00189 от 06.12.2021
1.3.1.4.2.1 | Сооружение линейное электротехническое: ВЛИ-0,4 кВ от опоры № 6 М-1/II ВЛИ-0,4 кВ ф.0,4-1; СТП №476 СНТ"Сосновка" - 6/0,4 кВ до опоры, установленно | 2021 | 0.4 | 91 | 149.6492 | 15 | 109.7576 | Прк00-00191 от 06.12.2021
1.3.1.4.2.1 | Сооружение линейное электротехническое: ВЛИ-0,4 кВ от опоры № 21 М-2 ВЛИ 0,4 кВ Ф-0,4-2; СТП №488 ул. Морская - 6/0,4 кВ до опоры, установленной на | 2021 | 0.4 | 71 | 149.6492 | 15 | 98.5116 | Прк00-00198 от 13.12.2021
1.3.1.4.2.1 | Сооружение линейное электротехническое: ВЛИ-0,4 кВ от опоры № 1 М-2 ВЛИ-0,4 кВ Ф-0,4-2; МТП № 099 - 6/0,4 кВ до опоры, установленной на границе зем | 2021 | 0.4 | 196 | 149.6492 | 13 | 223.2775 | Прк00-00100 от 25.06.2021
1.3.1.4.2.1 | Сооружение линейное электротехническое: ВЛИ-0,4 кВ от опоры № 15 М-2/I ВЛИ 0,4 кВ Ф-0,4-2; МТП №494 ул. Центральная - 6/0,4 кВ до опоры, установлен | 2021 | 0.4 | 179 | 149.6492 | 15 | 192.2179 | Прк00-00190 от 13.12.2021
1.3.1.4.2.1 | Сооружение линейное электротехническое: ВЛИ-0,4 кВ от опоры № 2 М-2/III ВЛИ 0,4 кВ Ф-0,4-2; МТП №176 - 6/0,4 кВ до опоры, установленной на границе | 2021 | 0.4 | 63 | 149.6492 | 15 | 104.0727 | Прк00-00210 от 13.12.2021
1.3.1.4.2.1 | Сооружение линейное электротехническое: ВЛИ-0,4 кВ от опоры № 14 М-2 ВЛИ-0,4 кВ Ф-0,4-2; СТП №075 - 6/0,4 кВ до опоры, установленной на границе земе | 2021 | 0.4 | 87 | 149.6492 | 15 | 147.4171 | Прк00-00199 от 13.12.2021
1.3.1.4.2.1 | Сооружение линейное электротехническое: ВЛИ-0,4 кВ от опоры № 2 М-2/IV ВЛИ 0,4 кВ Ф-0,4-2; МТП №176 - 6/0,4 кВ до опоры, установленной на границе з | 2021 | 0.4 | 79 | 149.6492 | 15 | 103.7467 | Прк00-00212 от 13.12.2021
1.3.1.4.2.1 | Сооружение линейное электротехническое: ВЛИ-0,4 кВ от опоры № 2 М-3 ВЛИ 0,4 кВ Ф-0,4-3/2; ТП №684 ул. Транспортная-1 - 6/0,4 кВ до фасада гаража, р | 2021 | 0.4 | 134 | 149.6492 | 15 | 160.5727 | Прк00-00118 от 31.07.2021
1.3.1.4.2.1 | Сооружение линейное электротехническое: ВЛИ-0,4 кВ от опоры № 7 ВЛИ-0,4 кВ Ф-0,4-2 КТП № 95 - 10/0,4 кВ до границы земельного участка жилого дома, ул. | 2021 | 0.4 | 191 | 149.6492 | 11 | 248.8278 | № 14 от 31.05.2021
1.3.1.4.2.1 | Сооружение линейное электротехническое: ВЛЗ-10 кВ от опоры № 14 ВЛ-10 кВ Ф-10-8-П до РУ 10 кВ ТП-ПР 117 - 10/0,4 кВ, пгт. Промышленная | 2021 | 10 | 175 | 4295.486 | 15 | 469.4055 | № 16 от 04.06.2021
1.3.1.4.2.1 | Сооружение линейное электротехническое: ВЛИ-0,4 кВ от опоры № 2 ВЛИ-0,4 кВ Ф-0,4-2 КТП № 95 - 10/0,4 кВ до концевой опоры ВЛИ-0,4 кВ на границе земель | 2021 | 0.4 | 181 | 149.6492 | 8 | 208.7881 | № 30 от 30.11.2021
1.3.1.4.2.1 | Сооружение линейное электротехническое: ВЛИ-0,4 кВ от опоры № 6/6 ВЛИ-0,4 кВ Ф-0,4-1 ТП № 122 - 10/0,4 кВ Ф-10-8-П до концевой опоры ВЛИ-0,4 кВ на гра | 2021 | 0.4 | 271 | 149.6492 | 15 | 233.026 | № 8 от 13.05.2021
1.3.1.4.2.1 | Сооружение линейное электротехническое: ВЛИ-0,4 кВ от РУ-0,4 кВ КТП №87 - 6/0,4 кВ до концевой опоры, установленной на границе земельного участка жило | 2021 | 0.4 | 233 | 149.6492 | 15 | 232.1715 | №1 от 01.02.2021
1.3.1.4.2.1 | Сооружение линейное электротехническое: ВЛИ-0,4 кВ от опоры № 7 ВЛИ 0,4 кВ ТП №38 - 6/0,4 кВ до концевой опоры, установленной на границе земельного уч | 2021 | 0.4 | 54 | 149.6492 | 3 | 81.4025 | №7 от 18.06.2021
1.3.1.4.2.1 | Сооружение линейное электротехническое: ЛЭП-0,4 кВ от опоры № 2 ВЛИ-0,4 кВ МТП № 89 - 6/0,4 кВ до концевой опоры на границе земельного участка дома, к | 2021 | 0.4 | 66 | 149.6492 | 3 | 84.3487 | 0Т00-000022 от 30.12.2021
1.3.1.4.2.1 | Сооружение линейное электротехническое: ВЛИ-0,4 кВ от опоры № 6 ВЛИ-0,4 кВ КТП №113 - 6/0,4 кВ до концевой опоры, установленной на границе земельного | 2021 | 0.4 | 98 | 149.6492 | 5 | 154.8675 | 0Т00-000018 от 24.11.2021
1.3.1.4.2.1 | Сооружение линейное электротехническое: ВЛИ-0,4 кВ от опоры № 10 ВЛИ 0,4 кВ ТП №11 - 6/0,4 кВ до концевой опоры, установленной на границе земельного у | 2021 | 0.4 | 65 | 149.6492 | 15 | 91.7602 | №6 от 27.05.2021
1.3.1.4.2.1 | Сооружение линейное электротехническое: ВЛИ-0,4 кВ от опоры № 4 Ф-0,4-3-"Рябиновая, 75"; КТП №723 "Рябиновая" - 6/0,4 кВ до концевой опоры, установлен | 2021 | 0.4 | 127 | 187.0615 | 15 | 141.0696 | Тг00-000009 от 28.01.2021
1.3.1.4.2.1 | Сооружение линейное электротехническое: ВЛИ-0,4 кВ от опоры № 4/1/2, ВЛИ-0,4 кВ СТП № 617 "Луговая" - 10/0,4 кВ до опоры, установленной на границе зе | 2021 | 0.4 | 94 | 149.6492 | 15 | 117.911 | Тг00-000016 от 31.01.2021
1.3.1.4.2.1 | Сооружение линейное электротехническое: ВЛИ-0,4кВ от РУ-0,4 кВ КТП №722 "Хвойная" - 6/0,4 кВ до опоры на границе земельного участка дома ул. Строител | 2021 | 0.4 | 147 | 187.0615 | 15 | 246.7847 | Тг00-000064 от 19.05.2021
1.3.1.4.2.1 | Сооружение линейное электротехническое: ВЛИ-0,4 кВ от опоры № 18 КТП №319 "СТО" - 6/0,4 кВ до концевой опоры, установленной у фасада капитального гара | 2021 | 0.4 | 101 | 149.6492 | 10 | 146.2556 | Тг00-000022 от 15.02.2021
1.3.1.4.2.1 | Сооружение линейное электротехническое: ВЛИ-0,4 кВ от опоры № 13/2 ВЛИ-0,4 кВ ТП №121 "Кирова" - 6/0,4 кВ до концевой опоры, установленной на границе | 2021 | 0.4 | 48 | 149.6492 | 15 | 69.5196 | Тг00-000060 от 30.04.2021
1.3.1.4.2.1 | Сооружение линейное электротехническое: ВЛИ-0,4кВ от РУ-0,4 кВ КТП №742 "Славянская-2" - 6/0,4 кВ до концевой опоры, установленной на границе земельн | 2021 | 0.4 | 54 | 187.0615 | 15 | 82.2178 | Тг00-000010 от 28.01.2021
1.3.1.4.2.1 | Сооружение линейное электротехническое: ВЛИ-0,4кВ от опоры № 4/1 ВЛИ-0,4 кВ КТП №734 "Шахтеров" - 6/0,4 кВ до концевой опоры, установленной на границе | 2021 | 0.4 | 95 | 187.0615 | 15 | 108.1676 | Тг00-000026 от 18.02.2021
1.3.1.4.2.1 | Сооружение линейное электротехническое: ВЛЗ-6 кВ от опоры № 18 Ф-6-9-"Шерегеш-4" до опоры №49-1 ф. 6-12-"4й ключ", пгт. Шерегеш | 2021 | 6 | 209 | 2577.2916 | 15 | 318.7404 | Тг00-000023 от 15.02.2021
1.3.1.4.2.1 | Сооружение линейное электротехническое: ВЛИ-0,4 кВ от опоры стр. № 3 ВЛИ-0,4 кВ КТП №742 "Славянская-2" - 6/0,4 кВ до концевой опоры, установленной на | 2021 | 0.4 | 32 | 187.0615 | 15 | 56.7771 | Тг00-000014 от 28.01.2021
1.3.1.4.2.1 | Сооружение линейное электротехническое: ВЛИ-0,4 кВ от опоры № 16 КТП №706 "Первая Дачная" - 6/0,4 кВ до концевой опоры, установленной на границы земел | 2021 | 0.4 | 88 | 149.6492 | 15 | 84.7713 | Тг00-000011 от 28.01.2021
1.3.1.4.2.1 | Сооружение линейное электротехническое: ВЛИ-0,4 кВ от опоры № 2/1 КТП №741 "Шахтёров-1" - 6/0,4 кВ до концевой опоры, установленной на границе земельн | 2021 | 0.4 | 138 | 187.0615 | 15 | 143.6958 | Тг00-000007 от 28.01.2021
1.3.1.4.2.1 | Сооружение линейное электротехническое: ВЛИ-0,4кВ от опоры № 4 КТП №739 "Арктическая" - 6/0,4 кВ до концевой опоры, установленной на границе земельног | 2021 | 0.4 | 164 | 187.0615 | 15 | 173.5807 | Тг00-000004 от 28.01.2021
1.3.1.4.2.1 | Сооружение линейное электротехническое: ВЛЗ-6 кВ от опоры № 2 ВЛ-6 кВ Ф-6-4-У до РУ-6 кВ ТП-ТАШ 335, пгт. Темиртау | 2021 | 6 | 31 | 2577.2916 | 15 | 115.9841 | Тг00-000024 от 04.02.2021
1.3.1.4.2.1 | Сооружение линейное электротехническое: ВЛИ-0,4 кВ от РУ-0,4 кВ ТП-ТАШ 335 до концевой опоры, установленной на границе земельного участка нежилого зда | 2021 | 0.4 | 6 | 149.6492 | 15 | 60.7138 | Тг00-000019 от 04.02.2021
1.3.1.4.2.1 | Сооружение линейное электротехническое: ВЛИ-0,4 кВ от опоры № 17 КТП №702 "База участка" - 6/0,4 кВ до границы земельного участка дома по ул. Вторая Д | 2021 | 0.4 | 63 | 149.6492 | 15 | 70.968 | Тг00-000001 от 21.01.2021
1.3.1.4.2.1 | Сооружение линейное электротехническое: ВЛИ-0,4 кВ от опоры № 2/5/1 КТП №732 "Рябиновая-2" - 6/0,4 кВ до концевой опоры, установленной на границе земе | 2021 | 0.4 | 101 | 187.0615 | 15 | 100.7482 | Тг00-000008 от 28.01.2021
1.3.1.4.2.1 | Сооружение линейное электротехническое: ВЛИ-0,4кВ от опоры № 8 КТП №148 "Кедровая" - 6/0,4 кВ до концевой опоры, установленной на границе земельног | 2021 | 0.4 | 65 | 187.0615 | 15 | 87.7321 | Тг00-000006 от 28.01.2021
1.3.1.4.2.1 | Сооружение линейное электротехническое: ВЛИ-0,4кВ от опоры № 2/2 КТП №729 "Ледовая" - 6/0,4 кВ до концевой опоры, установленной на границе земельно | 2021 | 0.4 | 97 | 187.0615 | 15 | 109.0737 | Тг00-000027 от 18.02.2021
1.3.1.4.2.1 | Сооружение линейное электротехническое: ВЛИ-0,4кВ от опоры стр. № 7 ВЛИ-0,4 кВ КТП №724 "Лунная" - 6/0,4 кВ до концевой опоры проектируемой, установле | 2021 | 0.4 | 110 | 187.0615 | 15 | 124.4554 | Тг00-000005 от 28.01.2021
1.3.1.4.2.1 | Сооружение линейное электротехническое: ВЛИ-0,4 кВ от опоры № 6/6 ВЛИ 0,4 кВ ЗТП №206 "Победы,10" - 6/0,4 кВ до фасада нежилого встроенное помещения п | 2021 | 0.4 | 50 | 149.6492 | 15 | 73.0588 | Тг00-000049 от 19.04.2021
1.3.1.4.2.1 | Сооружение линейное электротехническое: ВЛИ-0,4 кВ от опоры № 6 ВЛИ-0,4 кВ КТП №506 "Насосная" - 6/0,4 кВ до концевой опоры, установленной на границе | 2021 | 0.4 | 48 | 149.6492 | 15 | 84.3725 | Тг00-000156 от 16.11.2021
1.3.1.4.2.1 | Сооружение линейное электротехническое: ВЛИ-0,4 кВ от опоры № 7-9 ВЛИ-0,4 кВ КТП №204 "Ленина" - 6/0,4 кВ до концевой опоры, установленной на границе | 2021 | 0.4 | 57 | 149.6492 | 15 | 124.0291 | Тг00-000213 от 31.12.2021
1.3.1.4.2.1 | Сооружение линейное электротехническое: ВЛИ-0,4 кВ от опоры № 8/4 ВЛИ-0,4 кВ СТП №603 "Кооператор" - 10/0,4 кВ до концевой опоры, установленной на гра | 2021 | 0.4 | 130 | 149.6492 | 10 | 211.9733 | Тг00-000180 от 30.11.2021
1.3.1.4.2.1 | Сооружение линейное электротехническое: ВЛИ-0,4 кВ от опоры № 10/3 ВЛИ 0,4 кВ МТП №202 "Алтайская" - 6/0,4 кВ до концевой опоры, установленной на гран | 2021 | 0.4 | 205 | 149.6492 | 15 | 262.7299 | Тг00-000070 от 19.05.2021
1.3.1.4.2.1 | Сооружение линейное электротехническое: ВЛИ-0,4 кВ от опоры № 5/2 КТП №732 "Рябиновая-2" - 6/0,4 кВ до концевой опоры, установленной на границе земель | 2021 | 0.4 | 65 | 187.0615 | 15 | 83.6671 | Тг00-000097 от 14.07.2021
1.3.1.4.2.1 | Сооружение линейное электротехническое: ВЛИ-0,4кВ от опоры № 5/10 КТП №765 "Шапошникова" - 6/0,4 кВ до концевой опоры, установленной на границе земель | 2021 | 0.4 | 97 | 187.0615 | 15 | 139.0947 | Тг00-000111 от 05.08.2021
1.3.1.4.2.1 | Сооружение линейное электротехническое: ВЛИ-0,4 кВ от опоры № 13 КТП №749 "Цветочная" - 6/0,4 кВ до концевой опоры, установленной на границе земельног | 2021 | 0.4 | 65 | 187.0615 | 15 | 90.3783 | Тг00-000113 от 05.08.2021
1.3.1.4.2.1 | Сооружение линейное электротехническое: ВЛИ-0,4 кВ от опоры № 69 ВЛИ-0,4 кВ ТП №49 "Больничный городок" - 6/0,4 кВ до концевой опоры, установленной н | 2021 | 0.4 | 63 | 149.6492 | 15 | 96.9977 | Тг00-000117 от 20.08.2021
1.3.1.4.2.1 | Сооружение линейное электротехническое: ВЛИ-0,4 кВ от опоры № 8 КТП №634 "Дюкарева" - 6/0,4 кВ до концевой опоры, установленной на границе земельного | 2021 | 0.4 | 262 | 149.6492 | 15 | 290.8429 | Тг00-000131 от 17.09.2021
1.3.1.4.2.1 | Сооружение линейное электротехническое: ВЛИ-0,4 кВ от опоры № 10 ВЛИ-0,4 кВ КТП №204 "Ленина" - 6/0,4 кВ до концевой опоры, установленной на границе з | 2021 | 0.4 | 113 | 149.6492 | 10 | 156.8262 | Тг00-000080 от 15.06.2021
1.3.1.4.2.1 | Сооружение линейное электротехническое: ВЛИ-0,4 кВ от опоры № 15 КТП №716 "3 Дачная" - 6/0,4 кВ до концевой опоры, установленной на границе земельного | 2021 | 0.4 | 76 | 149.6492 | 15 | 99.7718 | Тг00-000126 от 17.09.2021
1.3.1.4.2.1 | Сооружение линейное электротехническое: ВЛИ-0,4кВ от РУ-0,4 кВ КТП №755 "Ледовая-2" - 6/0,4 кВ до концевой опоры, установленной на границе земельного | 2021 | 0.4 | 252 | 187.0615 | 15 | 331.0031 | Тг00-000128 от 17.09.2021
1.3.1.4.2.1 | Сооружение линейное электротехническое: ВЛИ-0,4 кВ от опоры № 6 КТП №148 "Кедровая" - 6/0,4 кВ до концевой опоры, установленной на границе земельного | 2021 | 0.4 | 180 | 187.0615 | 15 | 261.6627 | Тг00-000112 от 05.08.2021
1.3.1.4.2.1 | Сооружение линейное электротехническое: ВЛИ-0,4 кВ от опоры № 14/1 КТП №706 "Первая Дачная" - 6/0,4 кВ до концевой опоры, установленной на границе зем | 2021 | 0.4 | 50 | 149.6492 | 15 | 82.1233 | Тг00-000123 от 17.09.2021
1.3.1.4.2.1 | Сооружение линейное электротехническое: ВЛИ-0,4 кВ от опоры № 12/2 ВЛИ 0,4 кВ МТП №213 "Садовая" - 6/0,4 кВ до концевой опоры, установленной на границ | 2021 | 0.4 | 180 | 149.6492 | 15 | 215.1468 | Тг00-000079 от 15.06.2021
1.3.1.4.2.1 | Сооружение линейное электротехническое: ВЛИ-0,4 кВ от РУ-0,4 кВ КТП №716 "3 Дачная" - 6/0,4 кВ до концевой опоры, установленной на границе земельного | 2021 | 0.4 | 203 | 149.6492 | 15 | 259.5723 | Тг00-000129 от 17.09.2021
1.3.1.4.2.1 | Сооружение линейное электротехническое: ВЛИ-0,4кВ от опоры № 7/1/2 Ф-0,4-1-Славянская 94 КТП №729 "Ледовая" - 6/0,4 кВ до концевой опоры, установленно | 2021 | 0.4 | 131 | 187.0615 | 15 | 175.8543 | Тг00-000127 от 17.09.2021
1.3.1.4.2.1 | Сооружение линейное электротехническое: ВЛИ-0,4кВ от опоры № 2 КТП №741 "Шахтёров-1" - 6/0,4 кВ до концевой опоры, установленной на границе земельного | 2021 | 0.4 | 125 | 187.0615 | 15 | 153.6476 | Тг00-000081 от 16.06.2021
1.3.1.4.2.1 | Сооружение линейное электротехническое: ВЛИ-0,4 кВ от РУ-0,4 кВ КТП №756 "Березовая" - 6/0,4 кВ до концевой опоры, установленной на границе земельного | 2021 | 0.4 | 123 | 187.0615 | 15 | 169.1826 | Тг00-000132 от 17.09.2021
1.3.1.4.2.1 | Сооружение линейное электротехническое: ВЛИ-0,4 кВ от опоры № 7 Ф-0,4-6-"ул. Шахтеров 50" КТП №148 "Кедровая" - 6/0,4 кВ до опоры, установленной на гр | 2021 | 0.4 | 222 | 187.0615 | 15 | 260.5925 | Тг00-000124 от 17.09.2021
1.3.1.4.2.1 | Сооружение линейное электротехническое: ВЛИ-0,4 кВ от опоры № 3 Ф-0,4-1 КТП №118 "Фурманова" - 6/0,4 кВ до концевой опоры установленной на границе зе | 2021 | 0.4 | 220 | 149.6492 | 15 | 253.2742 | Тг00-000133 от 17.09.2021
1.3.1.4.2.1 | Сооружение линейное электротехническое: ВЛИ-0,4кВ от опоры № 2 КТП №754 "Ореховая-3" - 6/0,4 кВ до концевой опоры, установленной на границе земельного | 2021 | 0.4 | 48 | 187.0615 | 15 | 91.3146 | Тг00-000140 от 18.10.2021
1.3.1.4.2.1 | Сооружение линейное электротехническое: ВЛИ-0,4 кВ от опоры № 4 КТП №742 "Славянская-2" - 6/0,4 кВ до концевой опоры, установленной на границе земельн | 2021 | 0.4 | 65 | 187.0615 | 15 | 90.5925 | Тг00-000149 от 18.10.2021
1.3.1.4.2.1 | Сооружение линейное электротехническое: ВЛИ-0,4 кВ от опоры № 7 КТП №701 "Таежная" - 6/0,4 кВ до концевой опоры, установленной на границе земельного у | 2021 | 0.4 | 52 | 149.6492 | 15 | 96.0459 | Тг00-000148 от 26.10.2021
1.3.1.4.2.1 | Сооружение линейное электротехническое: ВЛЗ-6 кВ от опоры № 42 Ф-6-6-"Шерегеш-3" до РУ-6 кВ ТП-ТАШ 776 - 6/0,4 кВ, пгт. Шерегеш | 2021 | 6 | 345 | 2577.2916 | 15 | 654.3 | Тг00-000190 от 26.11.2021
1.3.1.4.2.1 | Сооружение линейное электротехническое: ВЛИ-0,4 кВ от опоры стр.№ 2 ВЛИ-0,4 кВ до концевой опоры, установленной на границе земельного участка жилого д | 2021 | 0.4 | 129 | 187.0615 | 15 | 138.2394 | Тг00-000186 от 30.11.2021
1.3.1.4.2.1 | Сооружение линейное электротехническое: ВЛИ-0,4 кВ от опоры № 7 КТП №717 "Таежная" - 6/0,4 кВ до концевой опоры, установленной на границе земельного у | 2021 | 0.4 | 74 | 149.6492 | 15 | 89.0661 | Тг00-000136 от 18.10.2021
1.3.1.4.2.1 | Сооружение линейное электротехническое: ВЛИ-0,4 кВ от опоры № 2/4 КТП №732 "Рябиновая-2" - 6/0,4 кВ до концевой опоры, установленной на границе земель | 2021 | 0.4 | 59 | 187.0615 | 15 | 89.8289 | Тг00-000138 от 18.10.2021
1.3.1.4.2.1 | Сооружение линейное электротехническое: ВЛИ-0,4 кВ от РУ-0,4 кВ КТП №732 "Рябиновая-2" - 6/0,4 кВ до концевой опоры установленной на границе земельног | 2021 | 0.4 | 67 | 187.0615 | 15 | 146.3728 | Тг00-000137 от 18.10.2021
1.3.1.4.2.1 | Сооружение линейное электротехническое: ВЛИ-0,4 кВ от опоры № 3/5 КТП №742 "Славянская-2" - 6/0,4 кВ до концевой опоры, установленной на границе земел | 2021 | 0.4 | 65 | 187.0615 | 15 | 85.3636 | Тг00-000083 от 16.06.2021
1.3.1.4.2.1 | Сооружение линейное электротехническое: ВЛИ-0,4 кВ от опоры № 5 КТП №723 "Рябиновая" - 6/0,4 кВ до концевой опоры, установленной на границе земельного | 2021 | 0.4 | 239 | 187.0615 | 15 | 271.0383 | Тг00-000143 от 20.10.2021
1.3.1.4.2.1 | Сооружение линейное электротехническое: ВЛИ-0,4 кВ от опоры № 7/1/2 КТП №729 "Ледовая" - 6/0,4 кВ до концевой опоры, установленной на границе земельно | 2021 | 0.4 | 151 | 187.0615 | 15 | 179.9647 | Тг00-000145 от 20.10.2021
1.3.1.4.2.1 | Сооружение линейное электротехническое: ВЛИ-0,4 кВ от опоры № 6 КТП №742 "Славянская-2" - 6/0,4 кВ до концевой опоры, установленной на границе земельн | 2021 | 0.4 | 66 | 187.0615 | 15 | 87.6659 | Тг00-000082 от 16.06.2021
1.3.1.4.2.1 | Сооружение линейное электротехническое: ВЛИ-0,4 кВ от опоры № 3/15 КТП №706 "Первая Дачная" - 6/0,4 кВ до концевой опоры, установленной на границе зем | 2021 | 0.4 | 74 | 149.6492 | 10 | 132.6036 | Тг00-000142 от 20.10.2021
1.3.1.4.2.1 | Сооружение линейное электротехническое: ВЛЗ-6 кВ от опоры № 19 Ф-6-20-"Радиотрансляция" до РУ-6 кВ ТП-ТАШ 336 - 6/0,4 кВ, установленной в районе у | 2021 | 6 | 721 | 2577.2916 | 15 | 822.1502 | Тг00-000217 от 31.12.2021
1.3.1.4.2.1 | Сооружение линейное электротехническое: ВЛИ-0,4 кВ от РУ-0,4 кВ КТП №755 "Ледовая-2" - 6/0,4 кВ до концевой опоры, установленной на границе земельного | 2021 | 0.4 | 128 | 187.0615 | 15 | 199.5342 | Тг00-000162 от 26.11.2021
1.3.1.4.2.1 | Сооружение линейное электротехническое: ВЛИ-0,4кВ от опоры № 10/1 КТП №719 "Строителей-2" - 6/0,4 кВ до концевой опоры установленной на границе зем | 2021 | 0.4 | 101 | 187.0615 | 15 | 128.1301 | Тг00-000228 от 31.12.2021
1.3.1.4.2.1 | Сооружение линейное электротехническое: ВЛИ-0,4кВ от опоры № 13 Ф-0,4-7 КТП №148 "Кедровая"- 6/0,4 кВ до концевой опоры установленной на границе земе | 2021 | 0.4 | 53 | 187.0615 | 15 | 115.1298 | Тг00-000201 от 31.12.2021
1.3.1.4.2.1 | Сооружение линейное электротехническое: ВЛИ-0,4кВ от РУ- 0,4 кВ КТП №772 "Ледовая-3"- 6/0,4 кВ до концевой опоры, установленной на границе земельного | 2021 | 0.4 | 144 | 187.0615 | 15 | 259.8333 | Тг00-000157 от 16.11.2021
1.3.1.4.2.1 | Сооружение линейное электротехническое: ВЛИ-0,4 кВ от опоры № 7 Ф-0,4-1 КТП № 133 "40 лет Октября"-6/0,4 кВ до концевой опоры, установленной на границ | 2021 | 0.4 | 60 | 149.6492 | 10 | 128.7589 | Тг00-000175 от 16.11.2021
1.3.1.4.2.1 | Сооружение линейное электротехническое: ВЛИ-0,4 кВ от РУ-0,4 кВ КТП №764 "Лесная" - 6/0,4 кВ до концевой опоры, установленной на границе земельного уч | 2021 | 0.4 | 163 | 149.6492 | 15 | 271.5982 | Тг00-000096 от 14.07.2021
1.3.1.4.2.1 | Сооружение линейное электротехническое: ВЛИ-0,4 кВ от опоры № 3 Ф-0,4-2-"Рябиновая, 101"; КТП №732 "Рябиновая-2" - 6/0,4 кВ до концевой опоры, установ | 2021 | 0.4 | 67 | 187.0615 | 15 | 113.7356 | Тг00-000158 от 16.11.2021
1.3.1.4.2.1 | Сооружение линейное электротехническое: ВЛИ-0,4 кВ от опоры № 16/5 ВЛИ-0,4 кВ КТП №618 "Трактовая" - 10/0,4 кВ до концевой опоры, установленной на гра | 2021 | 0.4 | 83 | 149.6492 | 15 | 139.2765 | Тг00-000161 от 16.11.2021
1.3.1.4.2.1 | Сооружение линейное электротехническое: ВЛИ-0,4 кВ от опоры № 3/4 Ф-0,4-2-ул. Молодёжная; КТП №718 "Молодежная-2" - 6/0,4 кВ до концевой опоры, устано | 2021 | 0.4 | 69 | 149.6492 | 15 | 97.5993 | Тг00-000199 от 31.12.2021
1.3.1.4.2.1 | Сооружение линейное электротехническое: ВЛИ-0,4 кВ от опоры № 6 ВЛИ-0,4 кВ СТП №620 "Магазин Виола" - 10/0,4 кВ до концевой опоры, установленной на гр | 2021 | 0.4 | 46 | 149.6492 | 10 | 109.2522 | Тг00-000176 от 17.11.2021
1.3.1.4.2.1 | Сооружение линейное электротехническое: ВЛИ-0,4 кВ от опоры № 6 Ф-0,4-1-Славянская 94; КТП №729 "Ледовая" - 6/0,4 кВ до концевой опоры, установленной | 2021 | 0.4 | 123 | 187.0615 | 15 | 187.1617 | Тг00-000200 от 31.12.2021
1.3.1.4.2.1 | Сооружение линейное электротехническое: ВЛИ-0,4кВ от РУ-0,4 кВ КТП №753 "Ореховая-2" - 6/0,4 кВ до концевой опоры, установленной на границе земельного | 2021 | 0.4 | 106 | 187.0615 | 15 | 173.9684 | Тг00-000159 от 16.11.2021
1.3.1.4.2.1 | Сооружение линейное электротехническое: ВЛИ-0,4 кВ от опоры № 4/1/4 КТП №709 "Строителей-2" - 6/0,4 кВ до концевой опоры, установленной на границе зем | 2021 | 0.4 | 190 | 187.0615 | 15 | 192.6726 | Тг00-000093 от 16.11.2021
1.3.1.4.2.1 | Сооружение линейное электротехническое: ВЛИ-0,4 кВ от опоры № 5/3 КТП №723 "Рябиновая" - 6/0,4 кВ до концевой опоры, установленой на границе земельног | 2021 | 0.4 | 148 | 187.0615 | 15 | 182.0827 | Тг00-000191 от 30.11.2021
1.3.1.4.2.1 | Сооружение линейное электротехническое: ВЛИ-0,4 кВ от опоры № 33 ВЛИ-0,4 кВ КТП №69 "О.Дундича" - 10/0,4 кВ до концевой опоры, установленной на границ | 2021 | 0.4 | 81 | 149.6492 | 10 | 106.6981 | Тг00-000177 от 24.11.2021
1.3.1.4.2.1 | Сооружение линейное электротехническое: ВЛИ-0,4 кВ от опоры № 19 Ф-0,4-2-ул. Молодёжная; КТП №718 "Молодежная-2" - 6/0,4 кВ до концевой опоры, установ | 2021 | 0.4 | 84 | 149.6492 | 15 | 135.9222 | Тг00-000226 от 31.12.2021
1.3.1.4.2.1 | Сооружение линейное электротехническое: ВЛИ-0,4 кВ от РУ-0,4 кВ ф.0,4-2 "Ореховая, 115"; ТП-ТАШ 777 - 6/0,4 кВ до концевой опоры, установленной на гра | 2021 | 0.4 | 120 | 187.0615 | 15 | 266.8145 | Тг00-000224 от 31.12.2021
1.3.1.4.2.1 | Сооружение линейное электротехническое: ВЛИ-0,4 кВ от опоры № 13 ВЛИ 0,4 кВ СТП №617 "Луговая" - 10/0,4 кВ до концевой опоры, установленной на границе | 2021 | 0.4 | 48 | 149.6492 | 15 | 113.1581 | Тг00-000178 от 30.11.2021
1.3.1.4.2.1 | Сооружение линейное электротехническое: ВЛИ-0,4 кВ от опоры № 1 ВЛИ 0,4 кВ КТП №431 "Лесозавод" - 6/0,4 кВ до опоры стр. № 7 ВЛИ-0,4 кВ КТП №431, пгт. | 2021 | 0.4 | 138 | 149.6492 | 15 | 207.7831 | Тг00-000122 от 31.08.2021
1.3.1.4.2.1 | Сооружение линейное электротехническое: ВЛИ-0,4 кВ от опоры № 6 Ф-0,4-4-"Таёжная 75"; КТП №717 "Таежная" - 6/0,4 кВ до концевой опоры, установленной н | 2021 | 0.4 | 68 | 149.6492 | 15 | 87.8427 | Тг00-000179 от 30.11.2021
1.3.1.4.2.1 | Сооружение линейное электротехническое: ВЛИ-0,4 кВ от опоры № 4/8/2 ТП №122 "Зеленая" - 6/0,4 кВ до концевой опоры, установленной на границе земельног | 2021 | 0.4 | 62 | 149.6492 | 10 | 123.976 | Тг00-000182 от 30.11.2021
1.3.1.4.2.1 | Сооружение линейное электротехническое: ВЛИ-0,4 кВ от опоры № 5 Ф-0,4-4-"Ореховая, 21"; КТП №152 "Ореховая" - 6/0,4 кВ до концевой опоры, установленно | 2021 | 0.4 | 50 | 187.0615 | 15 | 86.7237 | Тг00-000160 от 16.11.2021
1.3.1.4.2.1 | Сооружение линейное электротехническое: ВЛИ-0,4 кВ от опоры № 7/5 Ф-0,4-2-ул. Молодёжная; КТП №718 "Молодежная-2" - 6/0,4 кВ до концевой опоры, устано | 2021 | 0.4 | 97 | 149.6492 | 15 | 136.1303 | Тг00-000187 от 30.11.2021
1.3.1.4.2.1 | Сооружение линейное электротехническое: ВЛИ-0,4 кВ от опоры № 2 ф.0,4-1 "Ледовая, 3"; КТП №742 "Славянская-2" - 6/0,4 кВ до концевой опоры, установле | 2021 | 0.4 | 177 | 187.0615 | 15 | 228.5182 | Тг00-000185 от 30.11.2021
1.3.1.4.2.1 | Сооружение линейное электротехническое: ВЛИ-0,4 кВ от опоры № 5 ф.0,4-2 Славянская, 110; КТП №740 "Славянская" - 6/0,4 кВ до концевой опоры, установле | 2021 | 0.4 | 87 | 187.0615 | 15 | 137.1859 | Тг00-000184 от 30.11.2021
1.3.1.4.2.1 | Сооружение линейное электротехническое: ВЛИ-0,4 кВ от опоры № 2 КТП №739 "Арктическая" - 6/0,4 кВ до концевой опоры, установленной на границе земельн | 2021 | 0.4 | 130 | 187.0615 | 15 | 155.4472 | Тг00-000073 от 31.05.2021
1.3.1.4.2.1 | Сооружение линейное электротехническое: ВЛИ-0,4 кВ от опоры № 8 Ф-0,4-4-"Арктическая 3"; КТП №746 "Арктическая-2" - 6/0,4 кВ до концевой опоры, устано | 2021 | 0.4 | 220 | 187.0615 | 15 | 217.344 | Тг00-000195 от 08.12.2021
1.3.1.4.2.1 | Сооружение линейное электротехническое: ВЛИ-0,4 кВ от опоры № 4 КТП №723 "Рябиновая" - 6/0,4 кВ до концевой опоры, установленной на границе земельного | 2021 | 0.4 | 134 | 187.0615 | 15 | 166.1504 | Тг00-000065 от 19.05.2021
1.3.1.4.2.1 | Сооружение линейное электротехническое: ВЛИ-0,4 кВ от опоры № 1 КТП №739 "Арктическая" - 6/0,4 кВ до концевой опоры, установленной на границе земельно | 2021 | 0.4 | 98 | 187.0615 | 15 | 128.2181 | Тг00-000072 от 31.05.2021
1.3.1.4.2.1 | Сооружение линейное электротехническое: ВЛИ-0,4 кВ от опоры № 7 КТП №741 "Шахтёров-1" - 6/0,4 кВ до концевой опоры, установленной на границе земельног | 2021 | 0.4 | 147 | 187.0615 | 15 | 205.0903 | Тг00-000197 от 08.12.2021
1.3.1.4.2.1 | Сооружение линейное электротехническое: ВЛИ-0,4 кВ от опоры № 7 КТП №732 "Рябиновая-2" - 6/0,4 кВ до концевой опоры, установленной на границе земельно | 2021 | 0.4 | 130 | 187.0615 | 15 | 226.5765 | Тг00-000101 от 15.07.2021
1.3.1.4.2.1 | Сооружение линейное электротехническое: ВЛИ-0,4 кВ от опоры № 7 Ф-0,4-3-"Рябиновая, 75"; КТП №723 "Рябиновая" - 6/0,4 кВ до концевой опоры, установлен | 2021 | 0.4 | 139 | 187.0615 | 15 | 192.4088 | Тг00-000196 от 08.12.2021
1.3.1.4.2.1 | Сооружение линейное электротехническое: ВЛИ-0,4кВ от опоры № 1 КТП №756 "Березовая" - 6/0,4 кВ до концевой опоры, установленной на границе земельного | 2021 | 0.4 | 166 | 187.0615 | 15 | 199.9492 | Тг00-000078 от 15.06.2021
1.3.1.4.2.1 | Сооружение линейное электротехническое: ВЛИ-0,4 кВ от опоры № 2 Ф-0,4-4-"ул. Шахтеров, 64"; КТП №148 "Кедровая" - 6/0,4 кВ до концевой опоры, установл | 2021 | 0.4 | 100 | 187.0615 | 15 | 123.3879 | Тг00-000198 от 08.12.2021
1.3.1.4.2.1 | Сооружение линейное электротехническое: ВЛИ-0,4 кВ от опоры № 8 КТП №741 "Шахтёров-1" - 6/0,4 кВ до концевой опоры, установленной на границе земельног | 2021 | 0.4 | 65 | 187.0615 | 15 | 83.2418 | Тг00-000106 от 16.07.2021
1.3.1.4.2.1 | Сооружение линейное электротехническое: ВЛИ-0,4 кВ от опоры № 1 ВЛИ-0,4 кВ КТП №724 "Лунная" - 6/0,4 кВ до концевой опоры, установленной на границе зе | 2021 | 0.4 | 55 | 187.0615 | 15 | 86.6428 | Тг00-000193 от 22.12.2021
1.3.1.4.2.1 | Сооружение линейное электротехническое: ВЛИ-0,4 кВ от опоры № 7 ф.0,4-3 "В. Иванова, 29"; КТП №765 "Шапошникова" - 6/0,4 кВ до концевой опоры, установ | 2021 | 0.4 | 59 | 149.6492 | 15 | 94.3779 | Тг00-000194 от 31.12.2021
1.3.1.4.2.1 | Сооружение линейное электротехническое: ВЛИ-0,4 кВ от опоры № 8 ВЛИ-0,4 кВ КТП №740 "Славянская" - 6/0,4 кВ до концевой опоры, установленной на границ | 2021 | 0.4 | 151 | 187.0615 | 15 | 209.582 | Тг00-000192 от 31.12.2021
1.3.1.4.2.1 | Сооружение линейное электротехническое: ВЛИ-0,4 кВ от опоры № 15/3 ВЛИ-0,4 кВ МТП №421 "Тельбес-1" - 6/0,4 кВ до концевой опоры, установленной на гран | 2021 | 0.4 | 50 | 149.6492 | 10 | 89.2064 | Тг00-000216 от 31.12.2021
1.3.1.4.2.1 | Сооружение линейное электротехническое: ВЛИ-0,4 кВ от опоры № 8 Ф-0,4-3 КТП №717 "Таежная" - 6/0,4 кВ до концевой опоры, установленной на границе земе | 2021 | 0.4 | 132 | 149.6492 | 15 | 153.0984 | Тг00-000209 от 31.12.2021
1.3.1.4.2.1 | Сооружение линейное электротехническое: ВЛИ-0,4 кВ от опоры № 8/7 ВЛИ 0,4 кВ КТП № 700 "Вокзальная" - 6/0,4 кВ до концевой опоры, установленной на | 2021 | 0.4 | 95 | 149.6492 | 15 | 164.5948 | Тг00-000202 от 31.12.2021
1.3.1.4.2.1 | Сооружение линейное электротехническое: ВЛИ-0,4 кВ от опоры стр. № 11 Ф-0,4-1 КТП №755 "Ледовая-2" - 6/0,4 кВ до концевой опоры, установленной на гра | 2021 | 0.4 | 97 | 187.0615 | 15 | 144.2543 | Тг00-000207 от 31.12.2021
1.3.1.4.2.1 | Сооружение линейное электротехническое: ВЛИ-0,4 кВ от опоры № 2 Ф-0,4-2 КТП №740 "Славянская" - 6/0,4 кВ до концевой опоры, установленной на границ | 2021 | 0.4 | 75 | 187.0615 | 15 | 126.2083 | Тг00-000206 от 31.12.2021
1.3.1.4.2.1 | Сооружение линейное электротехническое: ВЛИ-0,4 кВ от опоры стр.№ 3 ВЛИ 0,4 кВ ТП-ТАШ 777 - 6/0,4 кВ до опоры, установленной на границе земельного | 2021 | 0.4 | 183 | 187.0615 | 15 | 224.2929 | Тг00-000227 от 31.12.2021
1.3.1.4.2.1 | Сооружение линейное электротехническое: ВЛИ-0,4 кВ от опоры № 22 КТП-66 "Ключевая"-10/0,4 кВ до опоры, установленой на границе земельного участка до | 2021 | 0.4 | 35 | 149.6492 | 15 | 102.8581 | Тг00-000214 от 31.12.2021
1.3.1.4.2.1 | Сооружение линейное электротехническое: ВЛИ-0,4 кВ от РУ-0,4 кВ ТП-ТАШ 759 - 6/0,4 кВ до концевой опоры, установленной на границе земельного участка с | 2021 | 0.4 | 22 | 149.6492 | 15 | 104.6426 | Тг00-000130 от 17.09.2021
1.3.1.4.2.1 | Сооружение линейное электротехническое: ВЛИ-0,4 кВ от опоры № 6/3 ВЛИ 0,4 кВ ТП №122 "Зеленая" - 6/0,4 кВ до опоры, установленной на границе земель | 2021 | 0.4 | 176 | 149.6492 | 15 | 252.3129 | Тг00-000223 от 31.12.2021
1.3.1.4.2.1 | Сооружение линейное электротехническое: ВЛИ-0,4 кВ от опоры № 5 ВЛИ 0,4 кВ КТП №722 "Хвойная" - 6/0,4 кВ до опоры, установленной на границе земель | 2021 | 0.4 | 59 | 187.0615 | 15 | 135.8672 | Тг00-000203 от 31.12.2021
1.3.1.4.2.1 | Сооружение линейное электротехническое: ВЛИ-0,4 кВ от опоры № 2/4 Ф-0,4-4-"Шахтёров, 19"; КТП №734 "Шахтеров" - 6/0,4 кВ до опоры, установленной на | 2021 | 0.4 | 239 | 187.0615 | 15 | 253.6675 | Тг00-000208 от 31.12.2021
1.3.1.4.2.1 | Сооружение линейное электротехническое: ВЛИ-0,4 кВ от опоры № 15 Ф-0,4-7 КТП №148 "Кедровая" - 6/0,4 кВ до концевой опоры, установленной на границе з | 2021 | 0.4 | 65 | 187.0615 | 15 | 93.2123 | Тг00-000222 от 31.12.2021
1.3.1.4.2.1 | Сооружение линейное электротехническое: ВЛИ-0,4 кВ от РУ-0,4 кВ КТП №740 "Славянская" - 6/0,4 кВ до концевой опоры, установленной на границе земельног | 2021 | 0.4 | 423 | 187.0615 | 15 | 385.0747 | Тг00-000100 от 14.07.2021
1.3.1.4.2.1 | Сооружение линейное электротехническое: ВЛИ-0,4 кВ от опоры № 5 Ф-0,4-2-"ул. Кедровая, 32"; КТП №148 "Кедровая" - 6/0,4 кВ до концевой опоры, установл | 2021 | 0.4 | 77 | 149.6492 | 15 | 163.5965 | Тг00-000204 от 31.12.2021
1.3.1.4.2.1 | Сооружение линейное электротехническое: ВЛИ-0,4 кВ от РУ-0,4 кВ КТП №755 "Ледовая-2" - 6/0,4 кВ до концевой опоры, установленной на границе земельного | 2021 | 0.4 | 128 | 187.0615 | 15 | 307.0069 | Тг00-000162 от 26.11.2021
1.3.1.4.2.1 | Сооружение линейное электротехническое: ВЛИ-0,4 кВ от опоры № 5 КТП №723 "Рябиновая" - 6/0,4 кВ до концевой опоры, установленной на границе земельног | 2021 | 0.4 | 65 | 187.0615 | 15 | 85.3104 | Тг00-000108 от 16.07.2021
1.3.1.4.2.1 | Сооружение линейное электротехническое: ВЛИ-0,4 кВ от опоры № 6 КТП №742 "Славянская-2" - 6/0,4 кВ до концевой опоры, установленной на границе земельн | 2021 | 0.4 | 66 | 187.0615 | 15 | 151.7344 | Тг00-000082 от 16.06.2021
1.3.1.4.2.1 | Сооружение линейное электротехническое: ВЛИ-0,4 кВ от опоры № 2 КТП №152 "Ореховая" - 6/0,4 кВ до концевой опоры, установленной на границе земельного | 2021 | 0.4 | 124 | 187.0615 | 15 | 160.0146 | Тг00-000103 от 16.07.2021
1.3.1.4.2.1 | Сооружение линейное электротехническое: ВЛИ-0,4 кВ от опоры № 2/1 КТП №732 "Рябиновая-2" - 6/0,4 кВ до концевой опоры, установленной на границе земель | 2021 | 0.4 | 125 | 187.0615 | 15 | 152.0323 | Тг00-000102 от 16.07.2021
1.3.1.4.2.1 | Сооружение линейное электротехническое: ВЛИ-0,4 кВ от РУ-0,4 кВ КТП №765 "Шапошникова" - 6/0,4 кВ до концевой опоры, установленной на границе земельно | 2021 | 0.4 | 223 | 149.6492 | 15 | 374.6757 | Тг00-000076 от 31.05.2021
1.3.1.4.2.1 | Сооружение линейное электротехническое: ВЛИ-0,4 кВ от РУ-0,4 кВ КТП №765 "Шапошникова" - 6/0,4 кВ до концевой опоры, установленной на границе земельно | 2021 | 0.4 | 223 | 149.6492 | 15 | 383.6113 | Тг00-000076 от 31.05.2021
1.3.1.4.2.1 | Сооружение линейное электротехническое: ВЛИ-0,4 кВ от опоры № 3 КТП №725 "Ягодная" - 6/0,4 кВ до концевой опоры, установленной на границе земельного у | 2021 | 0.4 | 68 | 187.0615 | 15 | 97.2967 | Тг00-000095 от 14.07.2021
1.3.1.4.2.1 | Сооружение линейное электротехническое: ВЛИ-0,4 кВ от опоры стр.№ 4 ВЛИ-0,4 кВ КТП №765 "Шапошникова" - 6/0,4 кВ до концевой опоры, установленной на | 2021 | 0.4 | 201 | 149.6492 | 15 | 222.9952 | Тг00-000077 от 31.05.2021
1.3.1.4.2.1 | Сооружение линейное электротехническое: ВЛИ-0,4 кВ от опоры стр.№ 11 ВЛИ-0,4 кВ КТП №740 "Славянская" - 6/0,4 кВ до концевой опоры, установленной на | 2021 | 0.4 | 49 | 187.0615 | 15 | 85.2278 | Тг00-000120 от 05.08.2021
1.3.1.4.2.1 | Сооружение линейное электротехническое: ВЛИ-0,4 кВ от опоры № 6/5 ВЛИ-0,4 кВ МТП №92 "Логовая" - 6/0,4 кВ до концевой опоры, установленной на границе | 2021 | 0.4 | 45 | 149.6492 | 15 | 96.1486 | Тг00-000098 от 14.07.2021
1.3.1.4.2.1 | Сооружение линейное электротехническое: ВЛИ-0,4 кВ от опоры № 20 ВЛИ-0,4 кВ СТП №603 "Кооператор" - 10/0,4 кВ до концевой опоры, установленной на гран | 2021 | 0.4 | 111 | 149.6492 | 9 | 182.6125 | Тг00-000099 от 14.07.2021
1.3.1.4.2.1 | Сооружение линейное электротехническое: ВЛИ-0,4 кВ от опоры № 6/3 МТП №123 "Молодежная" - 6/0,4 кВ до концевой опоры, установленной на границе земельн | 2021 | 0.4 | 79 | 149.6492 | 15 | 109.1213 | Тг00-000075 от 31.05.2021
1.3.1.4.2.1 | Сооружение линейное электротехническое: ВЛИ-0,4 кВ от опоры № 11 ВЛИ-0,4 кВ КТП №61 "545 км" - 10/0,4 кВ до концевой опоры, установленной на границе з | 2021 | 0.4 | 48 | 149.6492 | 15 | 122.0292 | Тг00-000215 от 31.12.2021
1.3.1.4.2.1 | Сооружение линейное электротехническое: ВЛ 0,4 кВ (по существущим конструкциям ) от РУ 0,4 кВ ТП №П-41 - 10/0,4 кВ до опоры № 71/8 ВЛ 10 кВ Ф-10-18-Ц | 2021 | 0.4 | 107 | 149.6492 | 15 | 103.3336 | №21 от 01.07.2021
1.3.1.4.2.1 | Сооружение линейное электротехническое: ВЛ 0,4 кВ от опоры № 71/8 ВЛ 10 кВ Ф-10-18-Ц до концевой опоры на границе земельного участка гаража по ул. Кал | 2021 | 0.4 | 31 | 149.6492 | 15 | 65.2626 | №9 от 01.04.2021
1.3.1.4.2.1 | Сооружение линейное электротехническое: ВЛИ-0,4 кВ от опоры № 6-9 ВЛИ-0,4 кВ Ф-0,4-Кемеровская, КТП № 108 - 10/0,4 кВ до концевой опоры, установленной | 2021 | 0.4 | 137 | 149.6492 | 15 | 158.978 | Тп00-000015 от 31.07.2021
1.3.1.4.2.1 | Сооружение линейное электротехническое: ВЛИ-0,4 кВ от опоры № 9-13 ВЛИ-0,4 кВ Ф-0,4-Алма-Атинская, КТП № 19 - 10/0,4 кВ до концевой опоры, установленн | 2021 | 0.4 | 129 | 149.6492 | 6 | 175.8227 | Тп00-000011 от 13.05.2021
1.3.1.4.2.1 | Сооружение линейное электротехническое: ЛЭП 0,4 кВ от опоры № 5-8 ВЛИ 0,4 кВ Ф-0,4-0-Мичуринец-2 КТП № 83 - 10/0,4 кВ до КВУ 0,4 кВ на границе земельн | 2021 | 0.4 | 66 | 149.6492 | 5 | 176.5179 | Тп00-000019 от 31.10.2021
1.3.1.4.2.1 | Сооружение линейное электротехническое: ВЛЗ 10 кВ от опоры № 14 ВЛЗ 10 кВ Ф-10-8-С до РУ 10 кВ ТП-ТО 149 - 10/0,4 кВ, г. Топки | 2021 | 10 | 222 | 4295.486 | 15 | 444.9235 | Тп00-000023 от 15.11.2021
1.3.1.4.2.1 | Сооружение линейное электротехническое: ВЛИ 0,4 кВ от РУ 0,4 кВ ТП-ТО 149 - 10/0,4 кВ до концевой опоры на границе земельного участка водозаборной скв | 2021 | 0.4 | 220 | 149.6492 | 15 | 118.3517 | Тп00-000022 от 15.11.2021
1.3.1.4.2.1 | Сооружение линейное электротехническое: ВЛИ-0,4 кВ от опоры № 11 ВЛИ-0,4 кВ Ф-0,4-Город, ТП № 40 - 10/0,4 кВ до концевой опоры, установленной на грани | 2021 | 0.4 | 44 | 149.6492 | 5 | 83.881 | Тп00-000016 от 31.08.2021
1.3.1.4.2.1 | Сооружение линейное электротехническое: ВЛИ 0,4 кВ от опоры № 6-3 Ф-0,4-Топкинская, КТП № 50 - 10/0,4 кВ до концевой опоры на границе земельного участ | 2021 | 0.4 | 44 | 149.6492 | 7 | 109.1727 | Тп00-000021 от 10.11.2021
1.3.1.4.2.1 | Сооружение линейное электротехническое: ЛЭП-0,4 кВ от ВРУ-0,4 кВ до концевой опоры, установленной на границе земельного участка для садоводства, СНТ " | 2021 | 0.4 | 255 | 149.6492 | 15 | 399.2173 | Тп00-000017 от 31.08.2021
1.3.1.4.2.1 | Сооружение линейное электротехническое: ВЛИ-0,4 кВ от опоры № 20/I ВЛИ-0,4 кВ КТП № 25 - 10/0,4 кВ до концевой опоры, установленной на границе земельн | 2021 | 0.4 | 58 | 149.6492 | 15 | 120.6475 | №2 от 12.03.2021
1.3.1.4.2.1 | Сооружение линейное электротехническое: ВЛИ-0,4 кВ от опоры № 5/V/ХI ТП №37 - 10/0,4 кВ до концевой опоры, установленной на границе земельного участка | 2021 | 0.4 | 93 | 149.6492 | 10 | 133.2462 | Тж00-000011 от 20.09.2021
1.3.1.4.2.1 | Сооружение линейное электротехническое: ВЛИ-0,4 кВ от опоры № 19/7/III МТП №34 - 10/0,4 кВ до концевой опоры, установленной на границе земельного учас | 2021 | 0.4 | 95 | 149.6492 | 15 | 104.0558 | №15 от 18.10.2021
1.3.1.4.2.1 | Сооружение линейное электротехническое: ВЛЗ-10 кВ от опоры № 6 Ф-10-1-А-3 до КТП № 349 - 10/04 кВ, г. Юрга | 2021 | 10 | 52 | 4295.486 | 10 | 160.8872 | 0Ю00-000001 от 08.02.2021
1.3.1.4.2.1 | Сооружение линейное электротехническое: ВЛИ-0,4 кВ от РУ-0,4 кВ КТП № 349 - 10/0,4 кВ до концевой опоры ВЛИ 0,4 кВ на границе земельного участка нежил | 2021 | 0.4 | 81 | 149.6492 | 10 | 139.5025 | 0Ю00-000002 от 08.02.2021
1.3.1.4.2.1 | Сооружение линейное электротехническое: ВЛИ-0,4 кВ от опоры № 3 ВЛИ 0,4 кВ Ф-0,4-2; СТП № 272 - 6/0,4 кВ до концевой опоры, установленной на границе з | 2021 | 0.4 | 73 | 149.6492 | 15 | 130.3846 | 0Ю00-000053 от 31.08.2021
1.3.1.4.2.1 | Сооружение линейное электротехническое: КВЛ-0,4 кВ от РУ 0,4 кВ ТП-ЮР 348 - 10/0,4 кВ до концевой опоры, установленной на границы земельного участк | 2021 | 0.4 | 59 | 149.6492 | 15 | 158.833 | 0Ю00-000053 от 31.05.2021
1.3.1.4.2.1 | Сооружение линейное электротехническое: ВЛЗ-6 кВ от опоры № 38/10/10 ВЛЗ-6 кВ Ф-6-8-ТП42 до РУ-10 кВ ТП-ЮР357-10/0,4 кВ, установленной в СОНТ "Глобус" | 2021 | 6 | 460 | 2577.2916 | 15 | 827.9316 | 0Ю00-000063 от 31.10.2021
1.3.1.4.2.1 | Сооружение линейное электротехническое: ВЛИ-0,4кВ от РУ- 0,4 кВ ТП-ЮР 357 - 10/0,4 кВ до концевой опоры, установленной на границе земельного участка с | 2021 | 0.4 | 454 | 187.0615 | 15 | 468.5185 | 0Ю00-000067 от 31.10.2021
1.3.1.4.2.1 | Сооружение линейное электротехническое: ВЛЗ-10 кВ от РУ-10 кВ ТП-ЮР 357 - 10/0,4 кВ до РУ-10 кВ ТП-ЮР 358 - 10/0,4 кВ, установленной на территории СН | 2021 | 10 | 275 | 4295.486 | 15 | 407.3757 | 0Ю00-000060 от 31.10.2021
1.3.1.4.2.1 | Сооружение линейное электротехническое: ВЛИ-0,4кВ от РУ- 0,4 кВ ТП-ЮР 358 - 10/0,4 кВ до концевой опоры, установленной на границе земельного участка | 2021 | 0.4 | 359 | 187.0615 | 15 | 381.2374 | 0Ю00-000061 от 31.10.2021
1.3.1.4.2.1 | Сооружение линейное электротехническое: ВЛИ-0,4кВ от проектируемой опоры ВЛИ 0,4 кВ Ф-0,4-1; ТП-ЮР 357 - 10/0,4 кВ до концевой опоры, установленной | 2021 | 0.4 | 243 | 187.0615 | 15 | 286.953 | 0Ю00-000076 от 31.10.2021
1.3.1.4.2.1 | Сооружение линейное электротехническое: ВЛИ-0,4кВ от РУ- 0,4 кВ ТП-ЮР 358 - 10/0,4 кВ до концевой опоры ВЛИ-0,4 кВ, установленной на границе земельно | 2021 | 0.4 | 551 | 187.0615 | 6 | 562.3593 | 0Ю00-000064 от 31.10.2021
1.3.1.4.2.1 | Сооружение линейное электротехническое: ВЛИ-0,4 кВ от опоры № 6 Ф-0,4-2 ТП-ЮР-358-10/0,4 кВ до опоры № 6/4, установленной на границе земельного участк | 2021 | 0.4 | 129 | 187.0615 | 5 | 158.875 | 0Ю00-000068 от 31.10.2021
1.3.1.4.2.1 | Сооружение линейное электротехническое: ВЛИ-0,4кВ от опоры № 6/4 Ф-0,4-2, ТП-ЮР358-10/0,4 кВ до концевой опоры ВЛИ-0,4 кВ, установленной на границе зе | 2021 | 0.4 | 155 | 187.0615 | 9.3 | 182.056 | 0Ю00-000066 от 31.10.2021
1.3.1.4.2.1 | Сооружение линейное электротехническое: КВЛ-0,4кВ от опоры № 6 Ф-0,4-1 ТП-ЮР 356 - 6/0,4 кВ до опоры № 6/6 установленной на границе земельного участка | 2021 | 0.4 | 201 | 187.0615 | 9 | 362.4642 | 0Ю00-000141 от 31.12.2021
1.3.1.4.2.1 | Сооружение линейное электротехническое: КВЛ 6 Кв от опоры № 36/1/1/14 Ф-6-5-2 до РУ-6 кВ ТП-ЮР 356-6/0,4 кВ, расположенной в СОНТ "Мичуринец", г. Юрга | 2021 | 6 | 561 | 2577.2916 | 3 | 877.6243 | 0Ю00-000138 от 31.12.2021
1.3.1.4.2.1 | Сооружение линейное электротехническое: КВЛ-0,4 кВ от РУ-0,4 кВ ф.0,4-1, ТП-ЮР 356-6/0,4 кВ до опоры № 16, установленной на границе земельного участка | 2021 | 0.4 | 292 | 187.0615 | 3 | 590.9848 | 0Ю00-000140 от 31.12.2021
1.3.1.4.2.1 | Сооружение линейное электротехническое: КВЛ-0,4 кВ от РУ-0,4 кВ ф.0,4-1, КТП №145-6/0,4 кВ до КВУ-0,4 кВ, установленного на границе земельного участка | 2021 | 0.4 | 368 | 149.6492 | 6 | 431.5219 | 0Ю00-000150 от 14.12.2021
1.3.1.4.2.1 | Сооружение линейное электротехническое: ВЛЗ-6 кВ от опоры № 30/2 ВЛЗ-6 кВ Ф-6-27-1 до РУ-6 кВ ТП-ЮР 355 - 6/0,4 кВ, установленной в СОНТ "Мичуринец", | 2021 | 6 | 7 | 2577.2916 | 5 | 138.6848 | 0Ю00-000092 от 11.11.2021
1.3.1.4.2.1 | Сооружение линейное электротехническое: ВЛИ-0,4кВ от РУ- 0,4 кВ ТП-ЮР 355 - 6/0,4 кВ до опоры № 1/4, установленной на границе земельного участка садо | 2021 | 0.4 | 134 | 187.0615 | 5 | 180.5167 | 0Ю00-000097 от 08.11.2021
1.3.1.4.2.1 | Сооружение линейное электротехническое: ВЛИ-0,4кВ от РУ- 0,4 кВ КТП № 145 - 6/0,4 кВ до опоры № 23 Ф-0,4-2, установленной на границе земельного участк | 2021 | 0.4 | 632 | 187.0615 | 3 | 707.8776 | 0Ю00-000144 от 31.12.2021
1.3.1.4.2.1 | Сооружение линейное электротехническое: ВЛИ-0,4 кВ от опоры № 6 Ф-0,4-1; КТП №145 - 6/0,4 кВ до опоры № 6/8, установленной на границе земельного участ | 2021 | 0.4 | 193 | 187.0615 | 6 | 227.8742 | 0Ю00-000142 от 31.12.2021
1.3.1.4.2.1 | Сооружение линейное электротехническое: ВЛИ-0,4 кВ от опоры № 14 Ф-0,4-2; ТП-ЮР 355 - 6/0,4 кВ до опоры № 19, установленной на границе земельного учас | 2021 | 0.4 | 136 | 187.0615 | 3 | 191.4539 | 0Ю00-000079 от 01.11.2021
1.3.1.4.2.1 | Сооружение линейное электротехническое: ВЛИ-0,4 кВ от опоры № 19 Ф-0,4-2; ТП-ЮР 355 - 6/0,4 кВ до опоры № 26, установленной на границе земельного учас | 2021 | 0.4 | 230 | 187.0615 | 10 | 278.7408 | 0Ю00-000077 от 01.11.2021
1.3.1.4.2.1 | Сооружение линейное электротехническое: ВЛИ-0,4 кВ от опоры № 3 Ф-0,4-1; КТП №145 - 6/0,4 кВ до опоры № 3/2, установленной на границе земельного участ | 2021 | 0.4 | 34 | 187.0615 | 1 | 87.1887 | 0Ю00-000149 от 31.12.2021
1.3.1.4.2.1 | Сооружение линейное электротехническое: ВЛИ-0,4кВ от опоры 8 Ф-0,4-1, ТП-ЮР 355-6/0,4 кВ до опоры № 10, установленной на границе земельного участка № | 2021 | 0.4 | 26 | 187.0615 | 1 | 73.3235 | 0Ю00-000071 от 31.10.2021
1.3.1.4.2.1 | Сооружение линейное электротехническое: ВЛИ-0,4кВ от РУ- 0,4 кВ Ф-0,4-2; ТП-ЮР 353 - 10/0,4 кВ до концевой опоры, установленной на границе земельного | 2021 | 0.4 | 273 | 187.0615 | 12 | 414.2303 | 0Ю00-000043 от 23.07.2021
1.3.1.4.2.1 | Сооружение линейное электротехническое: КВЛ-10 кВ от РУ-10 кВ ПС 110/10 кВ Ресурсная до РУ-10 кВ ТП-ЮР-353 - 10/0,4 кВ, расположенной в обществе мичур | 2021 | 10 | 607 | 4295.486 | 12 | 930.7131 | 0Ю00-000048 от 31.07.2021
1.3.1.4.2.1 | Сооружение линейное электротехническое: ВЛИ-0,4 кВ от опоры № 8 Ф-0,4-1; КТП №145 - 6/0,4 кВ до опоры № 8/7, установленной на границе земельного участ | 2021 | 0.4 | 165 | 187.0615 | 6 | 219.0647 | 0Ю00-000148 от 31.12.2021
1.3.1.4.2.1 | Сооружение линейное электротехническое: ВЛИ-0,4 кВ от опоры № 3/2 Ф-0,4-1; КТП №145 - 6/0,4 кВ до опоры № 3/12, установленной на границе земельного уч | 2021 | 0.4 | 342 | 187.0615 | 7 | 316.1055 | 0Ю00-000139 от 31.12.2021
1.3.1.4.2.1 | Сооружение линейное электротехническое: ВЛИ-0,4кВ от РУ- 0,4 кВ ТП-ЮР 355 - 6/0,4 кВ до опоры № 8, установленной на границе земельного участка садовог | 2021 | 0.4 | 240 | 187.0615 | 10 | 309.5758 | 0Ю00-000103 от 30.11.2021
1.3.1.4.2.1 | Сооружение линейное электротехническое: ВЛИ-0,4 кВ от опоры № 13 Ф-0,4-1; ТП-ЮР №356 - 6/0,4 кВ до опоры № 13/6, установленной на границе земельного у | 2021 | 0.4 | 154 | 187.0615 | 15 | 216.3941 | 0Ю00-000143 от 31.12.2021
1.3.1.4.2.1 | Сооружение линейное электротехническое: ВЛИ-0,4кВ от опоры № 1 Ф-0,4-2; ТП-ЮР 355 - 6/0,4 кВ до опоры № 8, установленной на границе земельного участка | 2021 | 0.4 | 209 | 187.0615 | 7 | 280.1747 | 0Ю00-000088 от 31.10.2021
1.3.1.4.2.1 | Сооружение линейное электротехническое: ВЛИ-0,4кВ от опоры 22 Ф-0,4-2; ТП-ЮР 355 - 6/0,4 кВ до опоры № 22/3 установленной на границе земельного участк | 2021 | 0.4 | 93 | 187.0615 | 7 | 104.7097 | 0Ю00-000078 от 01.11.2021
1.3.1.4.2.1 | Сооружение линейное электротехническое: ВЛИ-0,4 кВ от опоры № 8 Ф-0,4-2; ТП-ЮР 355 - 6/0,4 до опоры № 15, установленной на границе земельного участка | 2021 | 0.4 | 224 | 187.0615 | 9 | 232.0268 | 0Ю00-000073 от 31.10.2021
1.3.1.4.2.1 | Сооружение линейное электротехническое: ВЛИ-0,4кВ от РУ- 0,4 кВ ТП-ЮР 361 - 6/0,4 кВ до концевой опоры, установленной на границе земельного участка са | 2021 | 0.4 | 256 | 187.0615 | 7 | 270.5891 | 0Ю00-000078 от 03.11.2021
1.3.1.4.2.1 | Сооружение линейное электротехническое: КВЛ-6 кВ от опоры № 23 Ф-6-27-1 до РУ-6 кВ ТП-ЮР 361 - 6/0,4 кВ, установленной в СОНТ "Мичуринец", г. Юрга | 2021 | 6 | 58 | 2577.2916 | 7 | 205.3592 | 0Ю00-000080 от 03.11.2021
1.3.1.4.2.1 | Сооружение линейное электротехническое: ВЛИ-0,4 кВ от опоры № 25 Ф-0,4-4; ТП №68 - 6/0,4 кВ до концевой опоры, установленной на границе земельного уча | 2021 | 0.4 | 147 | 149.6492 | 3.5 | 201.1013 | 0Ю00-000084 от 15.10.2021
1.3.1.4.2.1 | Сооружение линейное электротехническое: ВЛИ-0,4кВ от РУ- 0,4 кВ ТП-ЮР 360 - 6/0,4 кВ до концевой опоры, установленной на границе земельного участка не | 2021 | 0.4 | 86 | 149.6492 | 15 | 145.9188 | 0Ю00-000091 от 03.11.2021
1.3.1.4.2.1 | Сооружение линейное электротехническое: ВЛИ-0,4 кВ от РУ- 0,4 кВ ТП-ЮР 362 - 6/0,4 кВ до концевой опоры установленной на границе земельного участка са | 2021 | 0.4 | 29 | 187.0615 | 3 | 98.4395 | 0Ю00-000081 от 03.11.2021
1.3.1.4.2.1 | Сооружение линейное электротехническое: КВЛ-6 кВ от опоры № 10/9 Ф-6-25-6 до РУ-6 кВ ТП-ЮР 362 - 6/0,4 кВ, расположенной в СОНТ "Мичуринец", г. Юрга | 2021 | 6 | 388 | 2577.2916 | 3 | 376.3059 | 0Ю00-000090 от 03.11.2021
1.3.1.4.2.1 | Сооружение линейное электротехническое: ВЛИ-0,4 кВ от опоры № 5/10 Ф-0,4-1; КТП №153 - 6/0,4 кВ до концевой опоры, установленной на границе земельного | 2021 | 0.4 | 89 | 149.6492 | 15 | 121.3333 | 0Ю00-000083 от 11.11.2021
1.3.1.4.2.1 | Сооружение линейное электротехническое: ВЛИ-0,4 кВ от опоры № 12 Ф-0,4-1-як; МТП №181 - 10/0,4 кВ до концевой опоры, установленной на границе земельно | 2021 | 0.4 | 76 | 149.6492 | 15 | 144.3006 | 0Ю00-000102 от 30.11.2021
1.3.1.4.2.1 | Сооружение линейное электротехническое: ВЛИ-0,4 кВ от опоры стр. № 8 Ф-0,4-2;ТП-ЮР 358 - 6/0,4 кВ до концевой опоры, установленной на границе земельно | 2021 | 0.4 | 106 | 187.0615 | 4.7 | 177.3384 | 0Ю00-000147 от 31.12.2021
1.3.1.4.2.1 | Сооружение линейное электротехническое: ВЛИ-0,4 кВ от опоры стр.№ 8 ВЛИ 0,4 кВ ф.0,4-1; КТП №145 - 6/0,4 кВ до опоры, установленной на границе зем | 2021 | 0.4 | 251 | 187.0615 | 7 | 274.1203 | 0Ю00-000145 от 31.12.2021
1.3.1.4.2.1 | Сооружение линейное электротехническое: ВЛИ-0,4 кВ от опоры № 9 Ф-0,4-1; СТП № 272 - 6/0,4 кВ до концевой опоры, установленной на границе земельного | 2021 | 0.4 | 178 | 149.6492 | 11.7 | 208.9822 | 0Ю00-000040 от 30.06.2021
1.3.1.4.2.1 | Сооружение линейное электротехническое: ВЛИ-0,4 кВ ( по существующим конструкциям и сооружениям) от опоры № 4 ВЛИ-0,4 кВ Ф-0,4-2; КТП № 339 - 10/0,4 | 2021 | 0.4 | 124 | 187.0615 | 15 | 83.5024 | 0Ю00-000031 от 30.04.2021
1.3.1.4.2.1 | Сооружение линейное электротехническое: ВЛИ-0,4 кВ от опоры № 5/12/4 ВЛЗ-10 кВ Ф-10-38-ТП167 до концевой опоры, установленной на границе земельного уч | 2021 | 0.4 | 76 | 187.0615 | 15 | 118.2616 | 0Ю00-000032 от 30.04.2021
1.3.1.4.2.1 | Сооружение линейное электротехническое: ВЛИ-0,4 кВ от опоры № 8 ВЛИ-0,4 кВ Ф-0,4-14; КТП №203 - 10/0,4 кВ до опоры, установленной на границе земел | 2021 | 0.4 | 61 | 149.6492 | 14.8 | 85.3144 | 0Ю00-000109 от 20.12.2021
1.3.1.4.2.1 | Сооружение линейное электротехническое: ВЛИ-0,4 кВ от опоры № 4 Ф-0,4-3; СТП № 256 - 6/0,4 кВ до концевой опоры, установленной на границе земельного | 2021 | 0.4 | 231 | 149.6492 | 3.7 | 282.0765 | 0Ю00-000047 от 31.07.2021
1.3.1.4.2.1 | Сооружение линейное электротехническое: ВЛИ-0,4 кВ от опоры № 15 Ф-0,4-2; СТП № 240 - 10/0,4 кВ до концевой опоры установленной на границе земельного | 2021 | 0.4 | 139 | 149.6492 | 14.9 | 164.0904 | 0Ю00-000045 от 31.07.2021
1.3.1.4.2.1 | Сооружение линейное электротехническое: ВЛИ-0,4 кВ от опоры № 16/1/1 Ф-0,4-12; КТП № 194 - 10/0,4 кВ до концевой опоры, установленной на границе земел | 2021 | 0.4 | 66 | 149.6492 | 5 | 115.0989 | 0Ю00-000046 от 31.07.2021
1.3.1.4.2.1 | Сооружение линейное электротехническое: ВЛИ-0,4 кВ от опоры № 13 ВЛИ-0,4 кВ Ф-0,4-1; КТП №275 -10/0,4 кВ до концевой опоры, установленной на границе | 2021 | 0.4 | 77 | 149.6492 | 14.9 | 110.7615 | 0Ю00-000055 от 31.08.2021
1.3.1.4.2.1 | Сооружение линейное электротехническое: ВЛИ-0,4 кВ от опоры № 9 МТП 3-7 - 10/0,4 кВ до концевой опоры, установленной на границе земельного участка жил | 2021 | 0.4 | 230 | 149.6492 | 6 | 227.4508 | 0Я00-000021 от 31.12.2021
1.3.1.4.2.1 | Сооружение линейное электротехническое: ВЛИ-0,4 кВ (по существующим конструкциям) от РУ-0,4 кВ КТП1-16 - 10/0,4 кВ до опоры № 60 ВЛИ-0,4 кВ КТП1-16 - | 2021 | 0.4 | 28 | 149.6492 | 5 | 30.4485 | 0Я00-000002 от 31.01.2021
1.3.1.4.2.1 | Сооружение линейное электротехническое: ВЛИ-0,4 кВ от опоры № 60 ВЛИ-0,4 кВ КТП1-16 - 10/0,4 кВ до концевой опоры, установленной на границе земельного | 2021 | 0.4 | 180 | 149.6492 | 5 | 184.4725 | 0Я00-000003 от 28.02.2021
1.3.1.4.2.1 | Сооружение линейное электротехническое: ВЛИ-0,4 кВ от опоры № 6 ВЛИ-0,4 кВ Ф-0,4-1/2 КТП № 302 - 6/0,4 кВ до концевой опоры ВЛИ-0,4 кВ на границе земе | 2021 | 0.4 | 43 | 149.6492 | 7 | 86.5978 | КИ00-000068 от 17.11.2021
1.3.1.4.2.1 | Сооружение линейное электротехническое: ВЛИ 0,4 кВ от опоры № 32-2-1 ВЛИ 0,4 кВ ф.0,4-4 Максима Горького, ТП № 8 - 10/0,4 кВ до концевой опоры на гран | 2021 | 0.4 | 48 | 149.6492 | 7 | 122.7307 | Тп00-000020 от 10.11.2021
1.3.1.4.2.1 | Сооружение линейное электротехническое: ВЛИ-0,4 кВ от РУ- 0,4 кВ Ф-0,4-1; ТП № 25 - 6/0,4 кВ до концевой опоры, установленной на границе земельного уч | 2021 | 0.4 | 289 | 149.6492 | 7 | 420.0179 | АС00-000080 от 31.07.2021
1.3.1.4.2.1 | Сооружение линейное электротехническое: ВЛЗ 6 кВ от опоры № 5 ЛЭП 6 кВ Ф-РП-8-18 до РУ 6 кВ ТП-БЕ 589 - 6/0,4 кВ, п. Грамотеино | 2021 | 6 | 15 | 2577.2916 | 7 | 104.9601 | 0Б00-000068 от 06.09.2021
1.3.1.4.2.1 | Сооружение линейное электротехническое: ВЛИ 0,4 кВ от РУ 0,4 кВ ТП-БЕ 589 - 6/0,4 кВ до концевой опоры на границе земельного участка базовой станции № | 2021 | 0.4 | 107 | 149.6492 | 7 | 61.8831 | 0Б00-000065 от 31.08.2021
1.3.1.4.2.1 | Сооружение линейное электротехническое: ВЛИ-0,4 кВ от опоры № 13/2/3 ВЛ-0,4 кВ Ф-панель № 9, рубильник № 1, ТП ЦТП - 6/0,4 кВ до концевой опоры на гра | 2021 | 0.4 | 65 | 149.6492 | 7 | 97.1966 | Ка00-00014 от 31.07.2021
1.3.1.4.2.1 | Сооружение линейное электротехническое: ВЛИ-0,4 кВ от опоры № 3 ВЛИ-0,4 кВ Ф-рубильник № 3, СТП № 4 - 6/0,4 кВ до концевой опоры, установленной на гра | 2021 | 0.4 | 82 | 149.6492 | 7 | 115.8999 | Ка00-00012 от 01.06.2021
1.3.1.4.2.1 | Сооружение линейное электротехническое: ВЛ 0,4 кВ от опоры № 9 ВЛИ 0,4 кВ ф.0,4-1 ТП-НВ 003 до концевой опоры на границе земельного участка базовой ст | 2021 | 0.4 | 56 | 187.0615 | 7 | 150.7302 | НК00-000244 от 29.10.2021
1.3.1.4.2.1 | Сооружение линейное электротехническое: ВЛЗ 6 кВ от опоры № 2 ВЛ 6 кВ ф.43 до РУ 6 кВ ТП-НВ 721, г. Новокузнецк | 2021 | 6 | 27 | 2577.2916 | 7 | 126.0049 | НК00-000342 от 30.11.2021
1.3.1.4.2.1 | Сооружение линейное электротехническое: ВЛИ 0,4 кВ от РУ 0,4 кВ ф.0,4-1 ТП-НВ 721 до концевой опоры на границе земельного участка антенно-мачтового со | 2021 | 0.4 | 16 | 149.6492 | 7 | 102.0229 | НК00-000340 от 30.11.2021
1.3.1.4.2.1 | Сооружение линейное электротехническое: ЛЭП-0,4 кВ от опоры № 13 Ф-0,4-1 СТП № 262 - 6/0,4 кВ до концевой опоры ВЛИ-0,4 кВ, установленной на границе з | 2021 | 0.4 | 114 | 149.6492 | 7.5 | 175.7263 | 00Ю0-000146 от 31.12.2021
1.3.1.4.2.1 | Сооружение линейное электротехническое: ВЛЗ 6 кВ от опоры № 119а ЛЭП 6 кВ Ф-6-5-6 до РУ 6 кВ ТП-БЕ 327 - 6/0,4 кВ, пгт. Бачатский | 2021 | 6 | 16 | 2577.2916 | 7.5 | 112.8273 | 0Б00-000086 от 29.10.2021
1.3.1.4.2.1 | Сооружение линейное электротехническое: ВЛИ 0,4 кВ от РУ 0,4 кВ ТП-БЕ 327 - 6/0,4 кВ до концевой опоры на границе земельного участка базовой станции с | 2021 | 0.4 | 16 | 149.6492 | 7.5 | 69.9376 | 0Б00-000087 от 31.10.2021
1.3.1.4.2.1 | Сооружение линейное электротехническое: ВЛИ-0,4 кВ от опоры № 3-44 ВЛИ-0,4 кВ Ф-0,4-1/3, МТП № 684 - 6/0,4 кВ до концевой опоры, установленной на гран | 2021 | 0.4 | 89 | 149.6492 | 7.5 | 119.4745 | 0Б00-000031 от 12.05.2021
1.3.1.4.2.1 | Сооружение линейное электротехническое: одноцепной ВЛ-6 кВ от опоры № 18 Ф-6-8-Карьер до ТП-АН 404 - 6/0,4 кВ г. Анжеро-Судженск | 2021 | 6 | 321 | 2577.2916 | 100 | 258.051 | АС00-000006 от 16.02.2021
1.3.1.4.2.1 | Сооружение линейное электротехническое: ВЛ-0,4 кВ от РУ-0,4 кВ КТП №320 - 6/0,4 кВ до границы земельного участка скважины №4, пгт. Бачатский, Беловски | 2021 | 0.4 | 482 | 149.6492 | 20 | 440.3499 | 0Б00-000014 от 31.01.2021
1.3.1.4.2.1 | Сооружение линейное электротехническое: ВЛ 0,4 кВ от РУ 0,4 кВ ТП-ГУ 153 до концевой опоры на границе земельного участка нежилого здания, район р. Че | 2021 | 0.4 | 15 | 149.6492 | 15 | 57.1529 | № 24 от 01.10.2021
1.3.1.4.2.1 | Сооружение линейное электротехническое: ВЛ 10 кВ от опоры № 442 Ф-10-13-Г до РУ 10 кВ ТП-ГУ 153, г. Гурьевск | 2021 | 10 | 1185 | 4295.486 | 15 | 1633.4925 | 0Г00-000032 от 30.11.2021
1.3.1.4.2.1 | Сооружение линейное электротехническое: ВЛЗ-6 кВ от опоры № 49 ВЛ-6 кВ Ф-6-27-Г (Ф-2-27-Г) до опоры № 49/1 ВЛ-6 кВ Ф-6-27-Г (Ф-2-27-Г), г. Киселевск | 2021 | 6 | 13 | 2577.2916 | 93 | 83.6018 | КИ00-000001 от 18.01.2021
1.3.1.4.2.1 | Сооружение линейное электротехническое: ВЛЗ-10 кВ от опоры № 72 Ф-10-7-Л до РУ-10 кВ КТП № 215-10/0,4 кВ, г. Мариинск | 2021 | 10 | 446 | 4295.486 | 77.06 | 858.4659 | М-003 от 29.11.2021
1.3.1.4.2.1 | Сооружение линейное электротехническое: ВКЛ-10 кВ от опоры № 7 ВЛ-10 кВ Ф-10-10-У до РУ-10 кВ ТП-ЧБ 428, д. Курск-Смоленка | 2021 | 10 | 314 | 4295.486 | 35 | 890.3029 | Чб00-000007 от 22.01.2021
1.3.1.4.2.1 | Сооружение линейное электротехническое: ВЛИ-0,4 кВ от РУ- 0,4 кВ ТП-ЧБ 428 до концевой опоры на границе земельного участка блочно-модульной котельной, | 2021 | 0.4 | 7 | 149.6492 | 35 | 97.7743 | Чб00-000004 от 21.01.2021
1.3.1.4.2.1 | Сооружение линейное электротехническое: ВКЛ-10 кВ от опоры № 25 ВЛ-10 кВ Ф-10-3-А до РУ-10 кВ ТП -ЧБ 429 - 10/0,4 кВ, пгт. Верх-Чебула | 2021 | 10 | 500 | 4295.486 | 51.2 | 1082.7655 | Чб00-000005 от 20.01.2021
1.3.1.4.2.1 | Сооружение линейное электротехническое: ВЛИ-0,4 кВ от РУ-0,4 кВ ТП-ЧБ 430 до опоры № 1 ВЛИ-0,4 кВ ТП-ЧБ 430 -10/0,4 кВ, пгт. Верх-Чебула | 2021 | 0.4 | 20 | 149.6492 | 50.8 | 45.7417 | Чб00-000003 от 11.01.2021
1.3.1.4.2.1 | Сооружение линейное электротехническое: ВЛИ-0,4 кВ, монтаж по существующим кон-струкциям, от опоры № 1 ВЛИ-0,4 кВ ТП-ЧБ 430 -10/0,4 кВ до фасада котел | 2021 | 0.4 | 298 | 149.6492 | 50.8 | 148.9617 | Чб00-000002 от 11.01.2021
1.3.1.4.2.1 | Сооружение линейное электротехническое: ВЛИ-0,4 кВ от РУ-0,4 кВ Ф-0,4-1/1 КТП № 681-6/0,4 кВ до концевой опоры на границе земельного участка АГЗС по а | 2021 | 0.4 | 62 | 187.0615 | 55.293 | 127.5336 | НК00-000005 от 22.01.2021
1.3.1.4.2.1 | Сооружение линейное электротехническое: ВЛИ-0,4 кВ от РУ-0,4 кВ КТП № 336 - 6/0,4 кВ до фасада здания воскресной школы, ул. Шахтостроевская д. 6, г. Н | 2021 | 0.4 | 69 | 187.0615 | 40.5 | 165.0143 | НК00-000134 от 30.04.2021
1.3.1.4.2.1 | Сооружение линейное электротехническое: ВЛИ- 0,4 кВ от РУ- 0,4 кВ КТП №701- 6/0,4 кВ до концевой опоры на границе земельного участка здания промышленн | 2021 | 0.4 | 70 | 187.0615 | 50 | 190.6382 | НК00-000173 от 01.07.2021
1.3.1.4.2.1 | Сооружение линейное электротехническое: ЛЭП- 6 кВ от РУ-6 кВ ТП № 43- 6/0,4 кВ до РУ- 6 кВ КТП № 701- 6/0,4 кВ, г. Новокузнецк | 2021 | 6 | 709 | 2577.2916 | 50 | 919.2452 | НК00-000188 от 20.07.2021
1.3.1.4.2.1 | Сооружение линейное электротехническое: ВЛИ-0,4 кВ от РУ-0,4 кВ КТП № 336-"КЭнК"-6/0,4 кВ до концевой опоры на границе земельного участка здания депо | 2021 | 0.4 | 455 | 187.0615 | 100 | 846.2667 | НК00-000142 от 25.05.2021
1.3.1.4.2.1 | Сооружение линейное электротехническое: ВЛЗ-6 кВ от опоры № 14 ВЛЗ-6 кВ Ф-6-17-С до РУ- 6 кВ ТП-НВ 711, г. Новокузнецк | 2021 | 6 | 86 | 2577.2916 | 60 | 263.1249 | НК00-000065 от 18.02.2021
1.3.1.4.2.1 | Сооружение линейное электротехническое: ВЛИ-0,4 кВ от РУ-0,4 кВ ТП-НВ 711 до концевой опоры на границе земельного участка нежилого здания по адресу т | 2021 | 0.4 | 11 | 187.0615 | 60 | 50.1761 | НК00-000071 от 31.03.2021
1.3.1.4.2.1 | Сооружение линейное электротехническое: ВЛИ- 0,4 кВ от РУ- 0,4 кВ ТП-НВ 541 до концевой опоры на границе земельного участка нежилого здания, располож | 2021 | 0.4 | 50 | 187.0615 | 100 | 130.2949 | НК00-000081 от 01.04.2021
1.3.1.4.2.1 | Сооружение линейное электротехническое: ВЛ 6кВ от опоры № 19 ВЛ 6 кВ Ф-6-17-С до РУ 6 кВ ТП-НВ 712, г. Новокузнецк | 2021 | 6 | 440 | 2577.2916 | 100 | 381.7143 | НК00-000069 от 28.02.2021
1.3.1.4.2.1 | Сооружение линейное электротехническое: ВЛ-0,4 кВ (по существующим конструкциям) от опоры № 12 опоры № 12/2 ВЛИ 0,4 кВ ТП №391 - 10/0,4 кВ г. Новокуз | 2021 | 0.4 | 74 | 149.6492 | 50 | 60.7126 | НК00-000112 от 30.04.2021
1.3.1.4.2.1 | Сооружение линейное электротехническое: ВЛ 0,4 кВ от РУ 0,4 кВ ТП-НВ 129 до концевой опоры на границе земельного участка блока гаражей по ул. Производ | 2021 | 0.4 | 40 | 187.0615 | 100 | 55.4824 | НК00-000124 от 30.04.2021
1.3.1.4.2.1 | Сооружение линейное электротехническое: ВЛ 6 кВ от опоры № 38 ВЛ 6 кВ Ф-ЗЖБК-2 до РУ 6 кВ ТП-НВ 129, г. Новокузнецк | 2021 | 6 | 530 | 2577.2916 | 100 | 749.081 | НК00-000133 от 30.04.2021
1.3.1.4.2.1 | Сооружение линейное электротехническое: ВЛ 0,4 кВ от РУ 0,4 кВ СТП №684 -10/0,4 кВ до фасада объекта незавершенного строительства по ул. Туркменская, | 2021 | 0.4 | 29 | 187.0615 | 150 | 87.3926 | НК00-000114 от 30.04.2021
1.3.1.4.2.1 | Сооружение линейное электротехническое: ВЛИ 0,4 кВ (по существующим конструкциям) от опоры № 1 ВЛИ 0,4 кВ ТП-НВ 128 до концевой опоры на границе земел | 2021 | 0.4 | 63 | 187.0615 | 100 | 49.3038 | НК00-000085 от 01.04.2021
1.3.1.4.2.1 | Сооружение линейное электротехническое: ВЛ 0,4 кВ от РУ 0,4 кВ ТП-НВ 739 до опоры № 4 ВЛИ 0,4 кВ МТП 100кВА СНТ "Куртуковское" | 2021 | 0.4 | 46 | 187.0615 | 40 | 93.7249 | НК00-000125 от 18.05.2021
1.3.1.4.2.1 | Сооружение линейное электротехническое: ВЛ 10 кВ от опоры № 102/4 отпайки Ф-10-14-А до РУ 10 кВ ТП-НВ 739 Новокузнецкий район | 2021 | 10 | 404 | 4295.486 | 40 | 453.1886 | НК00-000140 от 18.05.2021
1.3.1.4.2.1 | Сооружение линейное электротехническое: ВЛИ-0,4 кВ от РУ-0,4 кВ ТП-НВ 324 - 6/0,4 кВ до опоры № 131/3/10 ВЛИ-0,4 кВ СТП № 74 - 6/0,4 кВ, г. Новокузнец | 2021 | 0.4 | 26 | 187.0615 | 43 | 51.2306 | НК00-000031 от 20.05.2021
1.3.1.4.2.1 | Сооружение линейное электротехническое: ВЛ 0,4 кВ от РУ 0,4 кВ ТП-НВ 079 до концевой опоры на границе земельного участка с кадастровым номером 42:30:0 | 2021 | 0.4 | 20 | 187.0615 | 120 | 78.1 | НК00-000166 от 11.06.2021
1.3.1.4.2.1 | Сооружение линейное электротехническое: ВЛ 10 кВ от опоры № 26 Ф-20-сады до РУ 10 кВ ТП-НВ 079, г. Новокузнецк | 2021 | 10 | 50 | 4295.486 | 120 | 166.8462 | НК00-000143 от 27.05.2021
1.3.1.4.2.1 | Сооружение линейное электротехническое: ВЛ-10 кВ от опоры № 8/9 ВЛ-10 кВ Ф-10-12-Г до РУ-10 кВ ТП-ПО 163, г. Полысаево | 2021 | 10 | 10 | 4295.486 | 50 | 89.0402 | По00-000006 от 03.02.2021
1.3.1.4.2.1 | Сооружение линейное электротехническое: ВЛИ-0,4 кВ от РУ- 0,4 кВ КТП №162 - 6/0,4 кВ до опоры, установленной на границе земельного участка площадки | 2021 | 0.4 | 30 | 187.0615 | 150 | 98.9425 | Прк00-00104 от 21.06.2021
1.3.1.4.2.1 | Сооружение линейное электротехническое: ВКЛ-0,4 кВ от РУ 0,4 кВ СТП №154 - 6/0,4 кВ до фасада нежилого помещения, пр-кт Шахтеров д. 5, г. Прокопьевс | 2021 | 0.4 | 129 | 149.6492 | 40 | 141.5136 | ПРК00-00034 от 31.01.2021
1.3.1.4.2.1 | Сооружение линейное электротехническое: ВЛИ-0,4 кВ от опоры № 32 Ф-6-3-Г до фасада комплекса нежилых зданий, пр-кт Гагарина д. 26, г. Прокопьевск | 2021 | 0.4 | 59 | 187.0615 | 150 | 52.296 | ПРК00-00013 от 31.01.2021
1.3.1.4.2.1 | Сооружение линейное электротехническое: ВКЛ-6 кВ от опоры № 12 (I) Ф-6-26-Г до РУ-6 кВ ТП-ПК 290, г. Прокопьевск | 2021 | 6 | 229 | 2577.2916 | 100 | 591.8754 | ПРК00-00033 от 31.01.2021
1.3.1.4.2.1 | Сооружение линейное электротехническое: ВЛ-0,4 кВ (монтаж по существующим конструкциям и сооружением) от РУ 0,4 кВ СТП №154 - 6/0,4 кВ до опоры № 3 Ф- | 2021 | 0.4 | 83 | 149.6492 | 60 | 50.7973 | ПРК00-00032 от 31.01.2021
1.3.1.4.2.1 | Сооружение линейное электротехническое: ВЛЗ-6 кВ от опоры № 13 (I) ВЛ-6 кВ Ф-6-17-В до РУ-6 кВ ТП-ПК 699 - 6/0,4 кВ, г. Прокопьевск | 2021 | 6 | 31 | 2577.2916 | 45 | 149.9206 | Прк00-00051 от 31.03.2021
1.3.1.4.2.1 | Сооружение линейное электротехническое: ВЛИ-0,4 кВ (по существующим конструкциям) от РУ 0,4 кВ ТП-ПК 699 - 6/0,4 кВ до опоры № 9 (I) Ф-6-17-В уста | 2021 | 0.4 | 137 | 149.6492 | 45 | 105.6938 | Прк00-00044 от 15.03.2021
1.3.1.4.2.1 | Сооружение линейное электротехническое: ВЛИ-0,4 кВ (по существующим конструкциям) от опоры № 4 М-2/II ВЛИ 0,4 кВ КТП №283 - 6/0,4 кВ до опоры № 8 | 2021 | 0.4 | 143 | 149.6492 | 35 | 82.186 | Прк00-00070 от 05.05.2021
1.3.1.4.2.1 | Сооружение линейное электротехническое: ВЛИ-0,4 кВ от опоры № 6 ВЛИ-0,4 кВ Ф-0,4-1; МТП № 771 - 10/0,4 кВ до фасада гаража, район автостоянки "Кара | 2021 | 0.4 | 85 | 149.6492 | 10 | 120.346 | ПРК00-00039 от 31.01.2021
1.3.1.4.2.1 | Сооружение линейное электротехническое: ВЛИ-0,4 кВ от опоры № 4 ВЛИ-0,4 кВ Ф-0,4-5 КТП № 70 - 10/0,4 кВ до точки присоединения №2 до фасада администра | 2021 | 0.4 | 29 | 149.6492 | 30 | 76.688 | Прм00-00001 от 02.02.2021
1.3.1.4.2.1 | Сооружение линейное электротехническое: ВЛЗ-10 кВ от опоры № 59/14 ВЛ-10 кВ Ф-10-6-П до РУ-10 кВ ТП-ПР 118 - 10/0,4 кВ, пгт. Промышленная | 2021 | 10 | 9 | 4295.486 | 100 | 109.3816 | Прм00-00003 от 02.02.2021
1.3.1.4.2.1 | Сооружение линейное электротехническое: ВЛИ-0,4 кВ от РУ-0,4 кВ ТП-ПР 118 - 10/0,4 кВ до концевой опоры, установленной на границе земельного участка н | 2021 | 0.4 | 90 | 149.6492 | 100 | 164.5824 | Прм00-00002 от 02.02.2021
1.3.1.4.2.1 | Сооружение линейное электротехническое: ВЛИ-0,4 кВ (по существующим конструкциям) от РУ-0,4 кВ ф.0,4-1 МТП-027 до ввода №2 ВРУ-0,4 кВ котельной, г. Та | 2021 | 0.4 | 233 | 149.6492 | 50 | 121.9332 | 0Т00-000008 от 27.04.2021
1.3.1.4.2.1 | Сооружение линейное электротехническое: ЛЭП-6 кВ от опоры № 48/3 ф.701 до РУ 6 кВ МТП-027, г. Тайга, п. Кедровый | 2021 | 6 | 4736 | 2577.2916 | 50 | 4076.3108 | 0Т00-000009 от 20.04.2021
1.3.1.4.2.1 | Сооружение линейное электротехническое: ВЛЗ-6 кВ от опоры № 1-20 ВЛЗ-6 кВ Ф-6-17-"Старый Шерегеш" до РУ-6 кВ ТП-ТАШ 736, пгт. Шерегеш | 2021 | 6 | 336 | 2577.2916 | 40 | 304.9527 | Тг00-000061 от 12.05.2021
1.3.1.4.2.1 | Сооружение линейное электротехническое: ВЛИ-0,4 кВ от РУ-0,4 кВ ТП-ТАШ 736-6/0,4 кВ до опоры №13/1 ТП №121 "Кирова" - 6/0,4 кВ, пгт. Шерегеш | 2021 | 0.4 | 25 | 149.6492 | 40 | 64.7118 | Тг00-000057 от 30.04.2021
1.3.1.4.2.1 | Сооружение линейное электротехническое: ЛЭП 6 кВ от РУ- 6 кВ РП №11 "Шалымский" до ВЛ 6 кВ Ф-6-7-Т, г. Таштагол | 2021 | 6 | 648 | 2577.2916 | 51 | 1430.9173 | Тг00-000059 от 30.04.2021
1.3.1.4.2.1 | Сооружение линейное электротехническое: ВЛИ-0,4 кВ от опоры № 116, КТП № 160 "Гост.Тельбес" - 6/0,4 кВ до опоры, установленной на границе земельного | 2021 | 0.4 | 55 | 149.6492 | 60 | 79.9845 | Тг00-000021 от 15.02.2021
1.3.1.4.2.1 | Сооружение линейное электротехническое: ВЛИ-0,4 кВ от РУ-0,4 кВ Ф-0,4-5-"Ягодная 5" до опоры № 4 Ф-0,4-6-"Ягодная 7", пгт. Шерегеш | 2021 | 0.4 | 82 | 187.0615 | 40 | 128.1928 | Тг00-000003 от 28.01.2021
1.3.1.4.2.1 | Сооружение линейное электротехническое: ВЛИ-0,4 кВ от опоры стр.№ 11 ВЛИ-0,4 кВ, Ф-0,4-2-"Ягодная 2/7" до опоры, установленной на границе земельно | 2021 | 0.4 | 20 | 187.0615 | 40 | 52.7514 | Тг00-000013 от 28.01.2021
1.3.1.4.2.1 | Сооружение линейное электротехническое: ВЛИ-0,4 кВ от опоры стр.№ 12 ВЛИ-0,4 кВ КТП №746 "Арктическая-2" - 6/0,4 кВ до концевой опоры, установленной н | 2021 | 0.4 | 97 | 187.0615 | 40 | 95.6022 | Тг00-000012 от 28.01.2021
1.3.1.4.2.1 | Сооружение линейное электротехническое: ВЛИ-0,4 кВ от опоры № 2 ВЛИ-0,4 кВ КТП №734 "Шахтеров" - 6/0,4 кВ до концевой опоры, установленной на границе | 2021 | 0.4 | 130 | 187.0615 | 30 | 164.1482 | Тг00-000066 от 19.05.2021
1.3.1.4.2.1 | Сооружение линейное электротехническое: ВЛИ-0,4 кВ (по существующим конструкциям) от РУ-0,4 кВ КТП №709 "Строителей-2" - 6/0,4 кВ до опоры № 4 Ф-0 | 2021 | 0.4 | 132 | 187.0615 | 50 | 84.786 | Тг00-000110 от 31.07.2021
1.3.1.4.2.1 | Сооружение линейное электротехническое: ВЛИ-0,4 кВ от опоры № 4 Ф-0,4-4 КТП №709 "Строителей-2" - 6/0,4 кВ до опоры, установленной на границе земел | 2021 | 0.4 | 180 | 187.0615 | 50 | 205.0324 | Тг00-000020 от 31.01.2021
1.3.1.4.2.1 | Сооружение линейное электротехническое: ВЛЗ-10 кВ от опоры стр. № 49а ВЛЗ 10 кВ Ф-10-4 до РУ-10 кВ ТП-ТАШ 666 - 10/0,4 кВ, Таштагольский район, Таштаг | 2021 | 10 | 7259 | 4295.486 | 130 | 13728.0584 | Тг00-000171 от 30.11.2021
1.3.1.4.2.1 | Сооружение линейное электротехническое: ВЛИ-0,4 кВ от РУ-0,4 кВ ТП-ТАШ-666 - 10/0,4 кВ до Концевой опоры, установленной на границе земельного участка | 2021 | 0.4 | 7 | 187.0615 | 130 | 87.356 | Тг00-000165 от 31.10.2021
1.3.1.4.2.1 | Сооружение линейное электротехническое: ВЛЗ-10 кВ от опоры стр. № 165 ВЛЗ-10 кВ ТП-ТАШ 667 - 10/0,4 кВ до РУ-10 кВ ТП-ТАШ 667 - 10/0,4 кВ , Таштагольс | 2021 | 10 | 1723 | 4295.486 | 20 | 2489.4722 | Тг00-000167 от 31.10.2021
1.3.1.4.2.1 | Сооружение линейное электротехническое: ВЛИ-0,4 кВ от РУ-0,4 кВ ТП-ТАШ 667 - 10/0,4 кВ до концевой опоры, установленной на границе земельного участка | 2021 | 0.4 | 23 | 149.6492 | 20 | 139.1248 | Тг00-000166 от 31.10.2021
1.3.1.4.2.1 | Сооружение линейное электротехническое: ВЛ-0,4 кВ (по существующим конструкциям) от РУ-0,4 кВ КТП №709 "Строителей-2" - 6/0,4 кВ до опоры № 3/3 Ф-0 | 2021 | 0.4 | 170 | 187.0615 | 100 | 102.4165 | Тг00-000018 от 31.01.2021
1.3.1.4.2.1 | Сооружение линейное электротехническое: ВЛ-0,4 кВ от опоры № 3/3 Ф-0,4-2-"Хвойная 2/4" КТП №709 "Строителей-2" - 6/0,4 кВ до границы земельного участ | 2021 | 0.4 | 62 | 187.0615 | 100 | 82.1798 | Тг00-000028 от 18.02.2021
1.3.1.4.2.1 | Сооружение линейное электротехническое: ВЛЗ-6 кВ от опоры № 10 ВЛЗ-6 кВ Ф-6-7-Т до РУ-6 кВ ТП ТАШ-805 - 6/0,4 кВ, г. Таштагол | 2021 | 6 | 180 | 2577.2916 | 38.4 | 350.8467 | Тг00-000048 от 19.03.2021
1.3.1.4.2.1 | Сооружение линейное электротехническое: ВЛЗ-6 кВ от опоры стр.№ 11 ВЛЗ 6 кВ Ф-6-10-Ш РП-11 до РУ-6 кВ ТП ТАШ-805 - 6/0,4 кВ, г. Таштагол | 2021 | 6 | 2978 | 2577.2916 | 38.4 | 1389.851 | Тг00-000039 от 19.03.2021
1.3.1.4.2.1 | Сооружение линейное электротехническое: ВЛИ-0,4 кВ по существующим конструкциям от РУ-0,4 кВ ТП № П-66 - 10/0,4 кВ до опоры № 122/4/10 ВЛЗ-10 кВ Ф-10- | 2021 | 0.4 | 81 | 149.6492 | 40 | 79.7534 | №1 от 28.02.2021
1.3.1.4.2.1 | Сооружение линейное электротехническое: ВЛ-0,4 кВ от РУ 0,4 кВ ТП №1 - 6/0,4 кВ до границы земельного участка нежилого помещения, ул. Рабочая, 8, п. | 2021 | 0.4 | 149 | 149.6492 | 117 | 212.4133 | Тс00-000002 от 28.02.2021
1.3.1.4.2.1 | Сооружение линейное электротехническое: ВЛ-0,4 кВ от опоры № 4/1/10 Ф-6-25-6 до концевой опоры, установленной на границе земельного участка склад | 2021 | 0.4 | 247 | 187.0615 | 43 | 263.1785 | 0Ю00-000003 от 28.02.2021
1.3.1.4.2.1 | Сооружение линейное электротехническое: ВЛ-10 кВ от опоры № 18 Ф-10-1-А-3 до РУ-10 кВ ТП-ЮР № 348-10/0,4 кВ, расположенной в районе ул. Шоссейная, 56, | 2021 | 10 | 180 | 4295.486 | 150 | 367.5043 | 0Ю00-000017 от 12.04.2021
1.3.1.4.2.1 | Сооружение линейное электротехническое: ВЛ-10 кВ от опоры № 2 ВЛЗ-10 кВ Ф-10-25-Г до ТП- ЮР 347-10/0,4 кВ, г. Юрга | 2021 | 10 | 130 | 4295.486 | 149 | 289.3118 | 0Ю00-000029 от 30.04.2021
1.3.1.4.2.1 | Сооружение линейное электротехническое: ВЛИ-0,4 кВ по существующим конструкциям от РУ-0,4 кВ Ф-0,4-5, КТП № 6 - 6/0,4 кВ до опоры № 6/15, установленно | 2021 | 0.4 | 236 | 149.6492 | 64 | 149.1618 | Яш00-000004 от 28.02.2021
1.3.1.4.2.1 | Сооружение линейное электротехническое: ВЛ-10 кВ от опоры № 80/14/6 ВЛ-10 кВ Ф-10-5-Ч до РУ-10 кВ ТП-ЧБ 432 - 10/0,4 кВ, пгт. Верх-Чебула | 2021 | 10 | 304 | 4295.486 | 102 | 674.2361 | М-027 от 19.10.2021
1.3.1.4.2.1 | Сооружение линейное электротехническое: ВЛ-10 кВ от опоры № 88/1 ВЛ-10 кВ Ф-10-12-Ч до РУ-10 кВ ТП-ЧБ 432 - 10/0,4 кВ, пгт. Верх-Чебула | 2021 | 10 | 15 | 4295.486 | 102 | 90.3819 | М-028 от 19.10.2021
1.3.1.4.2.1 | Сооружение линейное электротехническое: ВЛ 10 кВ от опоры № 42/59/22 Ф-10-3-Л до РУ 10 кВ ТП-НВ 690, г. Новокузнецк | 2021 | 10 | 61 | 4295.486 | 38 | 118.2298 | НК00-000212 от 31.07.2021
1.3.1.4.2.1 | Сооружение линейное электротехническое: ВЛИ 0,4 кВ от РУ 0,4 кВ ТП-НВ 690 до концевой опоры на границе земельного участка жилого дома, ул. Тюльпановая | 2021 | 0.4 | 224 | 187.0615 | 38 | 337.24 | НК00-000211 от 31.07.2021
1.3.1.4.2.1 | Сооружение линейное электротехническое: ВЛИ-0,4 кВ от опоры проектируемой ВЛИ-0,4 кВ до фасада многоквартирного жилого дома № 30, ул. Кучина, г. Про | 2021 | 0.4 | 24 | 187.0615 | 45 | 72.6936 | Прк00-00193 от 17.12.2021
1.3.1.4.2.1 | Сооружение линейное электротехническое: ЛЭП-10 кВ от опоры № 114.4 Ф-10-0-ПЛ до РУ-10 кВ ТП-ПР 121 - 10/0,4 кВ, Промышленновский муниципальный округ, | 2021 | 10 | 44 | 4295.486 | 90 | 254.0839 | Прм00-00020 от 01.07.2021
1.3.1.4.2.1 | Сооружение линейное электротехническое: ЛЭП-10 кВ от опоры № 59 Ф-10-6-3 до РУ-10 кВ ТП-ПР 121 - 10/0,4 кВ, Промышленновский муниципальный округ, п. П | 2021 | 10 | 110 | 4295.486 | 90 | 361.467 | Прм00-00023 от 31.08.2021
1.3.1.4.2.1 | Сооружение линейное электротехническое: ВЛЗ-6 кВ от опоры № 36/25 Ф-6-309-"ЦРП-6" до РУ-6 кВ проектируемой ТП-ТАШ 761 - 6/0,4 кВ, пгт. Шерегеш, с/о Ше | 2021 | 6 | 526 | 2577.2916 | 50 | 267.0334 | Тг00-000125 от 17.09.2021
1.3.1.4.2.1 | Сооружение линейное электротехническое: ВЛИ-0,4 кВ от опоры № 4 ф.0,4-2; КТП №429 "Октябрьская" - 6/0,4 кВ до концевой опоры, установленной на границе | 2021 | 0.4 | 137 | 187.0615 | 80 | 187.3274 | Тг00-000153 от 31.10.2021
1.3.1.4.2.1 | Сооружение линейное электротехническое: BЛ3-10 кВ по существующим конструкциям от опоры № 31 ВЛ-10 кВ Ф-10-17-Л до опоры № 1 ВЛИ-0,4 кВ Ф-0,4-1/1, КТП | 2021 | 10 | 21 | 4295.486 | 25 | 244.7213 | НК00-000076 от 01.04.2021
1.3.1.4.2.1 | Сооружение линейное электротехническое: ВЛЗ 6 кВ от опоры № 20 ЛЭП 6 кВ ф.6-5-13 до РУ 6 кВ ТП-БЕ 328 - 6/0,4 кВ, г. Белово, пгт. Бачатский | 2021 | 6 | 13 | 2577.2916 | 14 | 109.4539 | 0Б00-000089 от 12.11.2021
1.3.1.4.2.1 | Сооружение линейное электротехническое: ВЛИ 0,4 кВ от РУ 0,4 кВ ТП-БЕ 328 - 6/0,4 кВ до концевой опоры на границе земельного участка радио телевизионн | 2021 | 0.4 | 84 | 149.6492 | 14 | 147.7889 | 0Б00-000100 от 12.11.2021
1.3.1.4.2.1 | Сооружение линейное электротехническое: ВЛИ-0,4 кВ от опоры № 5 Ф-0,4-3; СТП №256 - 6/0,4 кВ до концевой опоры, установленной на границе земельного у | 2021 | 0.4 | 136 | 149.6492 | 15 | 153.1872 | 00Ю0-000026 от 12.04.2021
1.3.1.4.2.1 | Сооружение линейное электротехническое: ВЛИ- 0,4 кВ от опоры № 38 Ф-23 до концевой опоры, установленной на границе земельного участка объекта "Свето | 2021 | 0.4 | 44 | 149.6492 | 1 | 64.7751 | АС00-000045 от 01.06.2021
1.3.1.4.2.1 | Сооружение линейное электротехническое: ВЛИ-0,4 кВ от опоры № 2-3 ВЛИ-0,4 кВ Ф-0,4-1/2; КТП №588 - 6/0,4 кВ до концевой опоры установленной на границе | 2021 | 0.4 | 96 | 149.6492 | 1.5 | 149.923 | 0Б00-000109 от 20.12.2021
1.3.1.4.2.1 | Сооружение линейное электротехническое: ЛЭП-0,4 кВ от опоры № 8/11 ВЛИ-0,4 кВ Ф-панель № 9, рубильник № 1, ТП ЦТП - 6/0,4 кВ до концевой опоры на гран | 2021 | 0.4 | 364 | 149.6492 | 15 | 506.2554 | Ка00-00028 от 01.10.2021
1.3.1.4.2.1 | Сооружение линейное электротехническое: ВЛ-0,4 кВ от опоры № 3 М-1 ВЛИ 0,4 кВ Ф-0,4-1; МТП №771 - 10/0,4 кВ до фасада металлического гаража, распол | 2021 | 0.4 | 134 | 149.6492 | 10 | 167.9557 | Прк00-00108 от 19.07.2021
1.3.1.4.2.1 | Сооружение линейное электротехническое: ВЛИ 0,4 кВ от опоры № 5 ВЛИ 0,4 кВ ф.0,4-1/1 ТП-НВ 024 до фасада производственного здания по ул. Рудокопро | 2021 | 0.4 | 91 | 187.0615 | 20 | 207.408 | НК00-000312 от 17.11.2021
1.3.1.4.2.1 | Сооружение линейное электротехническое: ВЛИ 0,4 кВ от опоры № 2 ВЛИ 0,4 кВ Ф-0,4-1/1 ТП №60 - 6/0,4 кВ до концевой опоры на границе земельного участка | 2021 | 0.4 | 43 | 149.6492 | 35 | 89.6837 | НК00-000148 от 31.05.2021
1.3.1.4.2.1 | Сооружение линейное электротехническое: ВЛЗ-10 кВ от опоры № 11 (III) ВЛЗ 10 кВ Ф-10-36-С до РУ 10 кВ ТП-ПК 36 - 10/0,4 кВ, г. Прокопьевск | 2021 | 10 | 8 | 4295.486 | 30 | 62.8067 | Прк00-00202 от 31.12.2021
1.3.1.4.2.1 | Сооружение линейное электротехническое: ВКЛ-0,4 кВ от опоры № 37 Ф-0,4-2 КТП №235 - 6/0,4 кВ до концевой опоры, установленной на границе земельного уч | 2021 | 0.4 | 254 | 149.6492 | 18 | 362.3468 | АС00-000024 от 31.03.2021
1.3.1.4.2.1 | Сооружение линейное электротехническое: ВЛИ-0,4 кВ от РУ-0,4 кВ ТП-КА 007 до концевой опоры на границе земельного участка с кадастровым номером 42:09: | 2021 | 0.4 | 126 | 149.6492 | 17.7 | 188.9703 | Ка00-00021 от 01.09.2021
1.3.1.4.2.1 | Сооружение линейное электротехническое: ВЛИ-0,4 кВ от опоры № 7 Ф-0,4-1/3, ТП-КР 062 - 10/0,4 кВ до концевой опоры, установленной на границе земельног | 2021 | 0.4 | 21 | 149.6492 | 30 | 48.2535 | Крп00-00002 от 28.02.2021
1.3.1.4.2.1 | Сооружение линейное электротехническое: ВЛ 6 кВ от опоры № 89а ВЛ 6 кВ Ф-6-17 до РУ 6 кВ ТП-НВ 508 - 6/0,4 кВ, г.Новокузнецк | 2021 | 6 | 530 | 2577.2916 | 15 | 999.8967 | НК00-000301 от 31.10.2021
1.3.1.4.2.1 | Сооружение линейное электротехническое: ВЛИ 0,4 кВ от РУ 0,4 кВ Ф-0,4-1 ТП-НВ 508 до концевой опоры на границе земельного участка спортивной площадки | 2021 | 0.4 | 235 | 187.0615 | 15 | 402.158 | НК00-000300 от 31.10.2021
1.3.1.4.2.1 | Сооружение линейное электротехническое: ВЛ-0,4 кВ от РУ-0,4 кВ ТП №1 - 6/0,4 кВ до концевой опоры, установленной на границе земельного участка нежило | 2021 | 0.4 | 281 | 149.6492 | 50 | 379.9658 | АС00-000009 от 28.02.2021
1.3.1.4.2.1 | Сооружение линейное электротехническое: ВЛЗ-10 кВ от опоры № 66 ВЛЗ-10 кВ Ф-10-11-г до РУ-10 кВ ТП-БЕ 152 - 10/0,4 кВ, г. Белово | 2021 | 10 | 30 | 4295.486 | 150 | 105.4033 | 0Б00-000028 от 12.05.2021
1.3.1.4.2.1 | Сооружение линейное электротехническое: ВЛИ-0,4 кВ от РУ-0,4 кВ ТП-БЕ 152 - 10/0,4 кВ до опоры № 64 ВЛЗ-10 кВ Ф-10-11-г, установленной на границе земе | 2021 | 0.4 | 63 | 187.0615 | 150 | 115.6368 | 0Б00-000029 от 12.05.2021
1.3.1.4.2.1 | Сооружение линейное электротехническое: ВЛИ-0,4 кВ по существующим конструкциям от РУ-0,4 кВ Ф-0,4-5, КТП № 38 - 10/0,4 кВ до опоры № 11, установленно | 2021 | 0.4 | 300 | 149.6492 | 103 | 141.7421 | № 11 от 30.04.2021
1.3.1.4.2.1 | Сооружение линейное электротехническое: ВЛ 10 кВ от опоры № 99/3 Ф-10-13-Г до РУ-10 кВ ТП-ГУ 156, г. Гурьевск | 2021 | 10 | 194 | 4295.486 | 140 | 395.278 | № 5 от 27.04.2021
1.3.1.4.2.1 | Сооружение линейное электротехническое: ВЛИ 0,4 кВ от РУ-0,4 кВ ТП-ГУ 156 до концевой опоры на границе земельного участка цеха по переработке сельско | 2021 | 0.4 | 36 | 149.6492 | 140 | 85.869 | № 6 от 27.04.2021
1.3.1.4.2.1 | Сооружение линейное электротехническое: ВЛ 6 кВ от опоры № 4 Ф-6-16-ЗТ до РУ 6 кВ ТП-ГУ 157, г. Гурьевск | 2021 | 6 | 120 | 3076.1222 | 148 | 113.9888 | № 7 от 27.04.2021
1.3.1.4.2.1 | Сооружение линейное электротехническое: ВЛИ-0,4 кВ от опоры № 9 ТП-КР 073 - 10/0,4 кВ до концевой опоры, установленной на границе земельного участка и | 2021 | 0.4 | 55 | 149.6492 | 50 | 68.1472 | Крп00-00002 от 31.01.2021
1.3.1.4.2.1 | Сооружение линейное электротехническое: ВЛ 0,4 кВ (по существующим конструкциям) от РУ 0,4 кВ КТП № 58 - 10/0,4 кВ до фасада нежилого помещения по ул. | 2021 | 0.4 | 86 | 149.6492 | 50 | 58.8095 | М-007 от 28.02.2021
1.3.1.4.2.1 | Сооружение линейное электротехническое: ВЛ 0,4 кВ от РУ 0,4 кВ КТП №207 - 10/0,4 кВдо концевой опоры на границе земельного участка здания железнодорож | 2021 | 0.4 | 136 | 149.6492 | 50 | 233.8888 | М-012 от 30.04.2021
1.3.1.4.2.1 | Сооружение линейное электротехническое: ВЛ-6 кВ от опоры № 96-4 ВЛ-6 кВ Ф-6-15-Д до РУ-6 кВ ТП-МС 292 - 6/0,4 кВ, г. Мыски | 2021 | 6 | 1026 | 2577.2916 | 150 | 1396.41 | МЫС00-00019 от 30.04.2021
1.3.1.4.2.1 | Сооружение линейное электротехническое: ВЛ 0,4 кВ (по существующим конструкциям) от РУ 0,4 кВ ТП-НВ 708 - 6/0,4 кВ до концевой опоры на границе зем | 2021 | 0.4 | 191 | 187.0615 | 80 | 105.9598 | НК00-000141 от 19.05.2021
1.3.1.4.2.1 | Сооружение линейное электротехническое: ВЛИ-0,4 кВ от опоры № 2 ВЛ-6 кВ Ф-6-12-П до концевой опоры, установленной на границе земельного участка пристр | 2021 | 0.4 | 108 | 149.6492 | 60 | 155.7717 | №0О00-000001 от 31.01.2021
1.3.1.4.2.1 | Сооружение линейное электротехническое: ВЛИ-0,4 кВ по существующим конструкциям от РУ-0,4 кВ КТП № 166 - 6/0,4 кВ до опоры № 2 ВЛ-6 кВ Ф-6-12-П, г. Ос | 2021 | 0.4 | 30 | 149.6492 | 60 | 55.4679 | №0О00-000002 от 31.01.2021
1.3.1.4.2.1 | Сооружение линейное электротехническое: ВЛЗ-6 кВ от опоры № 110 ВЛ-6 кВ Ф-6-4-С до РУ-6 кВ ТП-ОС 197 - 6/0,4 кВ, п. Кульчаны | 2021 | 6 | 107 | 2577.2916 | 150 | 162.9684 | №0О00-000006 от 28.02.2021
1.3.1.4.2.1 | Сооружение линейное электротехническое: ВЛЗ-6 кВ от опоры № 12 ВЛ 6 кВ Ф-6-8 до РУ 6 кВ ТП-ПК 666 - 6/0,4 кВ, г. Прокопьевск | 2021 | 6 | 1098 | 2577.2916 | 50 | 983.0548 | Прк00-00109 от 19.07.2021
1.3.1.4.2.1 | Сооружение линейное электротехническое: ВЛИ-0,4 кВ от РУ 0,4 кВ ТП-ПК 666 - 6/0,4 кВ до опоры, установленной на границе земельного участка склада, р | 2021 | 0.4 | 14 | 149.6492 | 50 | 97.1867 | Прк00-00073 от 06.05.2021
1.3.1.4.2.1 | Сооружение линейное электротехническое: ВЛЗ-6 кВ от опоры № 50/9 ВЛ 6 кВ Ф-6-3-"Поселок-1" до РУ-6 кВ ТП ТАШ-445 - 6/0,4 кВ, пгт. Мундыбаш | 2021 | 6 | 530 | 2577.2916 | 30 | 299.5564 | Тг00-000044 от 19.03.2021
1.3.1.4.2.1 | Сооружение линейное электротехническое: ВЛИ-0,4 кВ от РУ-0,4 кВ ТП ТАШ-445 - 6/0,4 кВ до опоры №23 ВЛИ-0,4 кВ ТП №401 "ул. Подутесная", пгт. Мундыбаш | 2021 | 0.4 | 33 | 149.6492 | 30 | 60.5993 | Тг00-000036 от 19.03.2021
1.3.1.4.2.1 | Сооружение линейное электротехническое: ВЛЗ 6 кВ от опоры №36-24-10 Ф-6-309-"ЦРП-6" до РУ-6 кВ ТП-ТАШ 757 - 6/0,4 кВ, пгт. Шерегеш | 2021 | 6 | 360 | 2577.2916 | 80 | 599.2821 | Тг00-000071 от 19.05.2021
1.3.1.4.2.1 | Сооружение линейное электротехническое: ВЛИ-0,4 кВ от опоры № 9 Ф-0,4-2-"Цветочная 2/3"; КТП №749 "Цветочная" - 6/0,4 кВ до концевой опоры, установлен | 2021 | 0.4 | 65 | 187.0615 | 60 | 91.9875 | Тг00-000074 от 31.05.2021
1.3.1.4.2.1 | Сооружение линейное электротехническое: ВЛ- 0,4 кВ от РУ- 0,4 кВ ТП-ЮР 350 - 6/0,4 кВ до концевой опоры, установленной на границе земельного участка | 2021 | 0.4 | 56 | 149.6492 | 28.5 | 122.907 | 0Ю00-000014 от 01.04.2021
1.3.1.4.2.1 | Сооружение линейное электротехническое: КВЛ- 6 кВ от опоры № 4/1/10б Ф-6-25-6 до РУ- 6 кВ ТП-ЮР 350 - 6/0,4 кВ, расположенной в районе ул. Шоссейная д | 2021 | 6 | 400 | 3076.1222 | 28.5 | 851.669 | 0Ю00-000022 от 01.04.2021
1.3.1.4.2.1 | Сооружение линейное электротехническое: ВЛЗ-6 кВ от опоры № 4/1/8 Ф-6-25-6 до РУ-6 кВ ТП-ЮР 352 - 6/0,4 кВ, г. Юрга | 2021 | 6 | 83 | 3076.1222 | 99 | 196.115 | 0Ю00-000028 от 30.04.2021
1.3.1.4.2.1 | Сооружение линейное электротехническое: ВЛИ-0,4 кВ от РУ-0,4 кВ ТП-ЮР 352 - 6/0,4 кВ до концевой опоры, установленной на границе земельного участка ск | 2021 | 0.4 | 85 | 187.0615 | 99 | 136.0602 | 0Ю00-000035 от 30.04.2021
1.3.1.4.2.1 | Сооружение линейное электротехническое: ВЛЗ-6 кВ от опоры № 65/11 Ф-6-28-СГ до РУ-6 кВ ТП-АН 374 - 6/0,4 кВ, расположенной в районе ул. Тимирязева, | 2021 | 6 | 227 | 2577.2916 | 40 | 527.8224 | АС00-000093 от 31.08.2021
1.3.1.4.2.1 | Сооружение линейное электротехническое: ВЛИ-0,4 кВ от РУ- 0,4 кВ ТП-АН 374 - 6/0,4 кВ до концевой опоры, установленной на границе земельного участка | 2021 | 0.4 | 23 | 149.6492 | 40 | 93.601 | АС00-000085 от 11.08.2021
1.3.1.4.2.1 | Сооружение линейное электротехническое: ВЛИ 0,4 кВ от опоры № 3-1 ф.0,4-1/3 СТП № 126 - 10/0,4 кВ до концевой опоры на границе земельного участка нежи | 2021 | 0.4 | 93 | 149.6492 | 25 | 119.1722 | 0Б00-000066 от 06.09.2021
1.3.1.4.2.1 | Сооружение линейное электротехническое: ВЛИ-0,4 кВ от РУ-0,4 кВ ТП-ЧБ 003 - 10/0,4 кВ до точки присоединения №2 до границы земельного участка Блочно-м | 2021 | 0.4 | 142 | 149.6492 | 18 | 230.155 | М-030 от 20.10.2021
1.3.1.4.2.1 | Сооружение линейное электротехническое: ЛЭП-10 кВ от опоры № 411/14 ф.10-11-А до РУ-10 кВ ТП-ЧБ 003 - 10/0,4 кВ, с. Алчедат | 2021 | 10 | 418 | 4295.486 | 18 | 893.9333 | М-036 от 31.10.2021
1.3.1.4.2.1 | Сооружение линейное электротехническое: ВЛИ-0,4 кВ от РУ-0,4 кВ ТП-МС 297 - 6/0,4 кВ до концевой опоры на границе земельного участка индивидуального ж | 2021 | 0.4 | 100 | 149.6492 | 35 | 231.2037 | МЫС00-00033 от 31.07.2021
1.3.1.4.2.1 | Сооружение линейное электротехническое: ВЛЗ-6 кВ от опоры № 82 Ф-6-6; ПС 35/6 кВ №10 до РУ-6 кВ ТП-ПК 629 - 6/0,4 кВ , г. Прокопьевск | 2021 | 6 | 237 | 2577.2916 | 10 | 406.7895 | Прк00-00171 от 17.11.2021
1.3.1.4.2.1 | Сооружение линейное электротехническое: ВЛИ-0,4 кВ от РУ 0,4 кВ ТП-ПК 629 до опоры, установленной на границе земельного участка Шлакозолоотвала, расп | 2021 | 0.4 | 26 | 149.6492 | 10 | 115.1609 | Прк00-00175 от 15.11.2021
1.3.1.4.2.1 | Сооружение линейное электротехническое: ВЛИ-0,4 кВ от опоры № 12 КТП №143 "Янтарная" - 6/0,4 кВ до концевой опоры, установленной на границе земельного | 2021 | 0.4 | 66 | 149.6492 | 40 | 113.1631 | Тг00-000115 от 05.08.2021
1.3.1.4.2.1 | Сооружение линейное электротехническое: ВЛИ-0,4 кВ от опоры № 8 Ф-0,4-2-Ключевая, 10; КТП №735 "Ключевая" - 6/0,4 кВ до концевой опоры, установленной | 2021 | 0.4 | 85 | 187.0615 | 50 | 113.0574 | Тг00-000139 от 18.10.2021
1.3.1.4.2.1 | Сооружение линейное электротехническое: ВЛИ-0,4 кВ от опоры № 4/1 Ф-0,4-2-Кедровая, 63; КТП №147 "Кедровая-1" - 6/0,4 кВ до концевой опоры, установлен | 2021 | 0.4 | 93 | 149.6492 | 30 | 188.1409 | Тг00-000205 от 31.12.2021
1.3.1.4.2.1 | Сооружение линейное электротехническое: ВЛ-6 кВ от опоры № 35/14 Ф-6-21-ФГ до РУ-6 кВ ТП-АН 405 - 6/0,4 кВ, расположенной в районе ул. Челинская , г | 2021 | 6 | 1228 | 2577.2916 | 50 | 790.3454 | АС00-000101 от 30.09.2021
1.3.1.4.2.1 | Сооружение линейное электротехническое: ВЛИ- 0,4 кВ от РУ- 0,4 кВ ТП-АН 405 - 6/0,4 кВ до концевой опоры, установленной на границе земельного участка | 2021 | 0.4 | 33 | 149.6492 | 50 | 110.683 | АС00-000100 от 31.08.2021
1.3.1.4.2.1 | Сооружение линейное электротехническое: ВЛ-6 кВ от опоры № 10-3 Ф-96 до РУ-6 кВ ТП-АН 410 - 6/0,4 кВ, установленной в районе ул. Челинская, д. 8, г. А | 2021 | 6 | 90 | 2577.2916 | 70 | 179.7253 | АС00-000121 от 10.11.2021
1.3.1.4.2.1 | Сооружение линейное электротехническое: ВЛИ-0,4 кВ от РУ-0,4 кВ ТП-АН 410 - 6/0,4 кВ до концевой опоры, установленной, на границе земельного участка м | 2021 | 0.4 | 10 | 149.6492 | 70 | 69.4852 | АС00-000123 от 10.11.2021
1.3.1.4.2.1 | Сооружение линейное электротехническое: КВЛ-0,4 кВ от РУ-0,4 кВ ТП №159 - 6/0,4 кВ до КВУ- 0,4 кВ,установленного на границе земельного участка, распол | 2021 | 0.4 | 222 | 149.6492 | 30 | 520.9144 | АС00-000171 от 31.12.2021
1.3.1.4.2.1 | Сооружение линейное электротехническое: КВЛ-0,4 кВ от опоры № 3/1 Ф-0,4-2; ТП -Встроеная в РП-3 - 6/0,4 кВ до КВУ-0,4 кВ, установленного на границе з | 2021 | 0.4 | 186 | 149.6492 | 60 | 278.4297 | АС00-000078 от 31.07.2021
1.3.1.4.2.1 | Сооружение линейное электротехническое: ВЛЗ-6 кВ от опоры № 23-1 ВЛ-6 кВ Ф-6-14-к до РУ-6 кВ ТП-БЕ 161 - 6/0,4 кВ, г. Белово | 2021 | 6 | 51 | 2577.2916 | 97 | 117.7064 | 0Б00-000045 от 08.06.2021
1.3.1.4.2.1 | Сооружение линейное электротехническое: ВЛИ-0,4 кВ от РУ-0,4 кВ ТП-БЕ 161 - 6/0,4 кВ до концевой опоры, установленной на границе земельного участка не | 2021 | 0.4 | 80 | 149.6492 | 97 | 139.3513 | 0Б00-000043 от 08.06.2021
1.3.1.4.2.1 | Сооружение линейное электротехническое: ВЛИ-0,4 кВ от РУ-0,4 кВ Ф-0,4-1/9, ТП № 762 - 6/0,4 кВ до концевой опоры, установленной на границе земельного | 2021 | 0.4 | 194 | 149.6492 | 60 | 217.8315 | 0Б00-000049 от 02.07.2021
1.3.1.4.2.1 | Сооружение линейное электротехническое: ВЛ-10 кВ от опоры № 243/3 Ф-10-13-А до РУ-10 кВ ТП-ГУ 159 - 6/0,4 кВ, установленной в районе земельного участ | 2021 | 10 | 1241 | 4295.486 | 150 | 1935.761 | 0Г00-000039 от 31.12.2021
1.3.1.4.2.1 | Сооружение линейное электротехническое: ВЛИ- 0,4 кВ от РУ- 0,4 кВ КТП №140 - 10/0,4 кВ до концевой опоры, установленной на границе земельного участка | 2021 | 0.4 | 24 | 149.6492 | 140 | 103.3448 | 0Г00-000035 от 16.12.2021
1.3.1.4.2.1 | Сооружение линейное электротехническое: ВЛЗ-6 кВ от опоры № 28/2 ВЛ-6 кВ Ф-6-2-А до РУ-6 кВ ТП-КА 410 - 6/0,4 кВ, г. Калтан, пос. Постоянный | 2021 | 6 | 11 | 2577.2916 | 70 | 85.918 | Ка00-00019 от 31.08.2021
1.3.1.4.2.1 | Сооружение линейное электротехническое: ВЛИ-0,4 кВ от РУ-0,4 кВ ТП-КА 410 - 6/0,4 кВ до концевой опоры на границе земельного участка автозаправочной с | 2021 | 0.4 | 9 | 149.6492 | 70 | 56.9739 | Ка00-00027 от 01.10.2021
1.3.1.4.2.1 | Сооружение линейное электротехническое: ВЛЗ-6 кВ от опоры № 40 ВЛ-6 кВ Ф-6-9-Ж до РУ-6 кВ ТП-КА 514 - 6/0,4 кВ, г. Калтан | 2021 | 6 | 70 | 2577.2916 | 150 | 78.0601 | Ка00-00007 от 15.06.2021
1.3.1.4.2.1 | Сооружение линейное электротехническое: ВЛИ-0,4 кВ от опоры № 3 ВЛИ-0,4 кВ Ф-панель № 3 рубильник № 3, ТП № 150 - 6/0,4 кВ до концевой опоры, установл | 2021 | 0.4 | 10 | 149.6492 | 50 | 57.144 | №19 от 31.08.2021
1.3.1.4.2.1 | Сооружение линейное электротехническое: ВЛ-6 кВ от опоры № 33 ВЛЗ-6 кВ Ф-6-5-Г (Ф-17-5-Г) до РУ-6 кВ ТП-КИ 512, г. Киселёвск | 2021 | 6 | 672 | 2577.2916 | 60 | 997.5193 | КИ00-000052 от 20.09.2021
1.3.1.4.2.1 | Сооружение линейное электротехническое: ВЛИ-0,4 кВ от РУ-0,4 кВ ТП-КИ 512 до границы земельного участка гаража, ул. Жемчужная 5, к.н.42:25:0106002:225 | 2021 | 0.4 | 35 | 149.6492 | 60 | 99.4292 | КИ00-000056 от 30.09.2021
1.3.1.4.2.1 | Сооружение линейное электротехническое: КВЛ-0,4 кВ от РУ- 0,4 кВ ТП-450 - 10/0,4 кВ до КВУ-0,4 кВ установленного на фасаде нежилого здания, расположен | 2021 | 0.4 | 145 | 149.6492 | 60 | 323.8084 | Крп00-00017 от 23.12.2021
1.3.1.4.2.1 | Сооружение линейное электротехническое: ВЛ-10 кВ от опоры № 249/23 ВЛ-10 кВ ф.10-3-А до РУ-10 кВ ТП-ЧБ 002 - 10/0,4 кВ, Алчедатское сельское поселение | 2021 | 10 | 160 | 4295.486 | 50 | 480.2145 | М-031 от 20.10.2021
1.3.1.4.2.1 | Сооружение линейное электротехническое: ВЛИ-0,4 кВ от РУ-0,4 кВ ТП-ЧБ 002 - 10/0,4 кВ до концевой опоры ВЛИ-0,4 кВ на границе земельного участка Блочн | 2021 | 0.4 | 6 | 149.6492 | 50 | 54.7467 | М-029 от 20.10.2021
1.3.1.4.2.1 | Сооружение линейное электротехническое: ВЛИ-0,4 кВ от опоры № 3 Ф-0,4-8 ТП № 32 - 10/0,4 кВ до границы земельного участка отдельно стоящее здания (маг | 2021 | 0.4 | 46 | 149.6492 | 70 | 91.5672 | М-040 от 16.11.2021
1.3.1.4.2.1 | Сооружение линейное электротехническое: ВЛ-6 кВ от опоры стр.№ 1 ЛЭП-6 кВ Ф-6-12-м до РУ-6 кВ ТП-МС 299 - 6/0,4 кВ, г. Мыски | 2021 | 6 | 191 | 2577.2916 | 150 | 730.6879 | МЫС00-00073 от 30.11.2021
1.3.1.4.2.1 | Сооружение линейное электротехническое: ВЛЗ-6 кВ от опоры № 8 ВЛ-6 кВ Ф-6-9-П до РУ-6 кВ ТП-МС 303 - 6/0,4 кВ, г. Мыски | 2021 | 6 | 22 | 2577.2916 | 50 | 108.0739 | МЫС00-00091 от 31.12.2021
1.3.1.4.2.1 | Сооружение линейное электротехническое: ВЛИ 0,4 кВ от РУ 0,4 кВ ТП-НВ 112 до концевой опоры на границе земельного участка цеха по ремонту строительной | 2021 | 0.4 | 47 | 187.0615 | 100 | 142.6902 | НК00-000360 от 30.11.2021
1.3.1.4.2.1 | Сооружение линейное электротехническое: ВЛ 0,4 кВ от РУ 0,4 кВ ТП-НВ 719 до концевой опоры на границе земельного участка нежилого помещения по адресу | 2021 | 0.4 | 13 | 187.0615 | 80 | 79.7254 | НК00-000297 от 31.10.2021
1.3.1.4.2.1 | Сооружение линейное электротехническое: ВЛ 6 кВ от ВЛ 6 кВ ф.43 до РУ 6 кВ ТП-НВ 719, г. Новокузнецк | 2021 | 6 | 14 | 2577.2916 | 80 | 113.3584 | НК00-000291 от 31.10.2021
1.3.1.4.2.1 | Сооружение линейное электротехническое: ВЛИ-0,4 кВ от РУ-0,4 кВ ТП-НВ 712 - 6/0,4 кВ до концевой опоры ВЛИ-0,4 кВ на границе земельного участка объек | 2021 | 0.4 | 111 | 187.0615 | 96.5 | 258.8023 | НК00-000268 от 01.10.2021
1.3.1.4.2.1 | Сооружение линейное электротехническое: ВЛ 6 кВ от опоры № 32/19 Ф-43 до РУ 6 кВ ТП-НВ 716, г. Новокузнецк | 2021 | 6 | 37 | 2577.2916 | 150 | 122.3655 | НК00-000236 от 01.10.2021
1.3.1.4.2.1 | Сооружение линейное электротехническое: ВЛ 6 кВ от опоры № 32 Ф-43 до РУ 6 кВ ТП-НВ 715, г. Новокузнецк | 2021 | 6 | 879 | 2577.2916 | 130 | 1821.2031 | НК00-000265 от 01.10.2021
1.3.1.4.2.1 | Сооружение линейное электротехническое: ВЛ 6 кВ от опоры № 32/22 Ф-43 до РУ 6 кВ ТП-НВ 717, г. Новокузнецк | 2021 | 6 | 55 | 2577.2916 | 150 | 88.3435 | НК00-000235 от 31.08.2021
1.3.1.4.2.1 | Сооружение линейное электротехническое: ВЛ 0,4 кВ от РУ 0,4 кВ ТП-НВ 112 до концевой опоры на границе земельного участка здания склада по ул. Производ | 2021 | 0.4 | 29 | 187.0615 | 80 | 142.0041 | НК00-000298 от 31.10.2021
1.3.1.4.2.1 | Сооружение линейное электротехническое: ВЛ 6 кВ от опоры № 20-10 Ф-43 до РУ 6 кВ ТП-НВ 112, г. Новокузнецк | 2021 | 6 | 77 | 2577.2916 | 80 | 185.5902 | НК00-000302 от 31.10.2021
1.3.1.4.2.1 | Сооружение линейное электротехническое: ВЛЗ-6 кВ от опоры № 62 Ф-6-7 до РУ 6 кВ ТП-ПК 377 - 6/0,4 кВ, г. Прокопьевск | 2021 | 6 | 126 | 2577.2916 | 50 | 260.2586 | Прк00-00137 от 08.09.2021
1.3.1.4.2.1 | Сооружение линейное электротехническое: ВЛИ-0,4 кВ от РУ 0,4 кВ ТП-ПК 377 - 6/0,4 кВ до опоры № 3 М-1/VII ВЛИ-0,4 кВ ТП-ПК 377 - 6/0,4 кВ, г. Про | 2021 | 0.4 | 32 | 149.6492 | 50 | 119.2326 | Прк00-00139 от 08.09.2021
1.3.1.4.2.1 | Сооружение линейное электротехническое: ВЛЗ-6 кВ от опоры № 25 Ф-6-19 до РУ 6 кВ ТП-ПК 170 - 6/0,4 кВ, г. Прокопьевск | 2021 | 6 | 22 | 2577.2916 | 45 | 86.0529 | Прк00-00206 от 24.12.2021
1.3.1.4.2.1 | Сооружение линейное электротехническое: ВЛЗ-10 кВ кВ от опоры № 13 (I) ВЛ 10 кВ Ф-10-6-М6 до РУ 10 кВ ТП-ПК 35 - 10/0,4 кВ, г. Прокопьевск | 2021 | 10 | 29 | 4295.486 | 120 | 102.901 | Прк00-00158 от 08.10.2021
1.3.1.4.2.1 | Сооружение линейное электротехническое: ВЛЗ-6 кВ от опоры № 18 Ф-6-22-К до РУ-6 кВ ТП-ПК 85 - 6/0,4 кВ, г. Прокопьевск | 2021 | 6 | 405 | 2577.2916 | 82 | 555.5967 | Прк00-00159 от 08.10.2021
1.3.1.4.2.1 | Сооружение линейное электротехническое: ВЛИ-0,4 кВ от РУ- 0,4 кВ ТП-ПК 85 - 6/0,4 кВ до опоры, установленной на границы земельного участка проходной к | 2021 | 0.4 | 320 | 187.0615 | 82 | 372.3717 | Прк00-00160 от 08.10.2021
1.3.1.4.2.1 | Сооружение линейное электротехническое: ВЛЗ-6 кВ от опоры № 5/XII Ф-6-13 до РУ 6 кВ ТП-ПК 897 - 6/0,4 кВ, Прокопьевский район | 2021 | 6 | 157 | 2577.2916 | 39 | 286.6505 | Прк00-00077 от 06.05.2021
1.3.1.4.2.1 | Сооружение линейное электротехническое: ВЛИ-0,4 кВ от опоры № 1 М-2 ВЛИ-0,4 кВ ТП №326 совхоз - 6/0,4 кВ до проектируемой опоры ВЛИ-0,4 кВ, г. Прок | 2021 | 0.4 | 166 | 149.6492 | 70 | 189.986 | Прк00-00119 от 31.07.2021
1.3.1.4.2.1 | Сооружение линейное электротехническое: ВЛЗ-6 кВ от опоры № 5 ВЛЗ-6 кВ Ф-6-7-Т до РУ-6 кВ ТП-ПК 271 - 6/0,4 кВ, г. Прокопьевск | 2021 | 6 | 68 | 2577.2916 | 45 | 212.9925 | Прк00-00120 от 04.08.2021
1.3.1.4.2.1 | Сооружение линейное электротехническое: ВЛИ-0,4 кВ от РУ 0,4 кВ ТП-ПК 271 - 6/0,4 кВ до опоры, установленной на границе земельного участка нежилого по | 2021 | 0.4 | 32 | 149.6492 | 45 | 101.2261 | Прк00-00127 от 04.08.2021
1.3.1.4.2.1 | Сооружение линейное электротехническое: ВЛ-10 кВ от опоры № 30/57 ВЛ-10 кВ Ф-10-5-К до РУ-10 кВ ТП-ПР 127 - 10/0,4 кВ, пгт. Промышленная | 2021 | 10 | 64 | 4295.486 | 60 | 217.7737 | Прм00-00026 от 08.10.2021
1.3.1.4.2.1 | Сооружение линейное электротехническое: ВЛИ-0,4 кВ от РУ-0,4 кВ ТП-ПР 127 - 10/0,4 кВ до концевой опоры ВЛИ-0,4 кВ на границе земельного участка жилог | 2021 | 0.4 | 27 | 149.6492 | 60 | 93.3821 | Прм00-00025 от 08.10.2021
1.3.1.4.2.1 | Сооружение линейное электротехническое: ВЛИ-0,4 кВ от опоры № 1 Ф-0,4-1 ЗТП № 76 - 10/0,4 кВ до концевой опоры ВЛИ-0,4 кВ на границе земельного участк | 2021 | 0.4 | 38 | 149.6492 | 70 | 105.443 | Прм00-00031 от 14.12.2021
1.3.1.4.2.1 | Сооружение линейное электротехническое: ВЛИ-0,4 кВ от опоры № 2 Ф-0,4-4-"Строителей", КТП № 709 - 6/0,4 кВ до концевой опоры, установленной на границе | 2021 | 0.4 | 63 | 187.0615 | 100 | 97.505 | Тг00-000116 от 05.08.2021
1.3.1.4.2.1 | Сооружение линейное электротехническое: ВЛИ-0,4 кВ от опоры № 8 ТП-ТАШ 760 - 6/0,4 кВ до концевой опоры, установленной на границе земельного участка ж | 2021 | 0.4 | 12 | 187.0615 | 75 | 65.005 | Тг00-000154 от 18.10.2021
1.3.1.4.2.1 | Сооружение линейное электротехническое: ВЛИ-0,4 кВ от опоры № 5 КТП №741 "Шахтёров-1" - 6/0,4 кВ до Концевой опоры, установленной на границе земельног | 2021 | 0.4 | 64 | 187.0615 | 60 | 97.708 | Тг00-000086 от 22.06.2021
1.3.1.4.2.1 | Сооружение линейное электротехническое: ВЛИ-0,4 кВ от опоры № 8/3/2 Ф-0,4-1-"Звёздная, 9"; КТП №724 "Лунная" - 6/0,4 кВ до концевой опоры, установленн | 2021 | 0.4 | 61 | 187.0615 | 55 | 88.7711 | Тг00-000144 от 20.10.2021
1.3.1.4.2.1 | Сооружение линейное электротехническое: ВЛИ-0,4 кВ от опоры № 1 ВЛИ 0,4 кВ Ф-0,4-4-"Гагарина, 29а"; КТП №156 "Кафе" - 6/0,4 кВ до концевой опоры, уста | 2021 | 0.4 | 53 | 149.6492 | 55 | 107.0696 | Тг00-000085 от 18.06.2021
1.3.1.4.2.1 | Сооружение линейное электротехническое: ВЛИ-0,4 кВ от опоры № 2/2 ф.0,4-3 "Шахтёров, 39"; КТП №734 "Шахтеров" - 6/0,4 кВ до опоры № 2/2/3, установленн | 2021 | 0.4 | 93 | 187.0615 | 60 | 129.7106 | Тг00-000183 от 31.12.2021
1.3.1.4.2.1 | Сооружение линейное электротехническое: ВЛИ-0,4 кВ от опоры № 12 Ф-0,4-3-Ключевая, 7; КТП №735 "Ключевая" - 6/0,4 кВ до концевой опоры, установленной | 2021 | 0.4 | 49 | 187.0615 | 50 | 89.6801 | Тг00-000094 от 14.07.2021
1.3.1.4.2.1 | Сооружение линейное электротехническое: ВЛИ-0,4 кВ от РУ-0,4 кВ КТП №719 "Строителей-2" - 6/0,4 кВ до концевой опоры, установленной на границе земельн | 2021 | 0.4 | 213 | 187.0615 | 150 | 265.362 | Тг00-000107 от 16.07.2021
1.3.1.4.2.1 | Сооружение линейное электротехническое: ВЛ-6 кВ от опоры № 17 Ф-6-№6 до РУ-6 кВ ТП-ТС 092 - 6/0,4 кВ, установленной в районе очистных сооружений, к.н. | 2021 | 6 | 1625 | 2577.2916 | 90 | 2553.3164 | Тс00-000029 от 31.10.2021
1.3.1.4.2.1 | Сооружение линейное электротехническое: ВЛИ-0,4 кВ от РУ-0,4 кВ ТП-ТС 092 - 6/0,4 кВ до ВУ-0,4 кВ очистных сооружении, к.н.42:13:0122002:0013, пгт. Б | 2021 | 0.4 | 85 | 149.6492 | 90 | 187.7622 | Тс00-000030 от 31.10.2021
1.3.1.4.2.1 | Сооружение линейное электротехническое: ВЛЗ-6 кВ от опоры № 29 Ф-6-7-Ш1; ПС 35/6 кВ Комсомольская до РУ-6 кВ ТП-ТС 226 - 6/0,4 кВ, пгт. Комсомольск | 2021 | 6 | 205 | 2577.2916 | 150 | 410.1253 | Тс00-000042 от 31.12.2021
1.3.1.4.2.1 | Сооружение линейное электротехническое: ВЛИ-0,4 кВ от РУ-0,4 кВ КТП №343 - 6/0,4 кВ до концевой опоры, установленной на границе земельного участка неж | 2021 | 0.4 | 32 | 187.0615 | 120 | 144.2714 | 0Ю00-000110 от 09.12.2021
1.3.1.4.2.1 | Сооружение линейное электротехническое: ВЛ-6 кВ от опоры № 10 Ф-6-25-6 до РУ-6 кВ ТП-ЮР 359 - 6/0,4 кВ, г. Юрга | 2021 | 6 | 10 | 2577.2916 | 50 | 111.3282 | 0Ю00-000089 от 31.10.2021
1.3.1.4.2.1 | Сооружение линейное электротехническое: ВЛИ-0,4 кВ от РУ- 0,4 кВ ТП-ЮР 359 - 6/0,4 кВ до концевой опоры, установленной на границе земельного участка а | 2021 | 0.4 | 79 | 149.6492 | 50 | 131.1898 | 0Ю00-000074 от 31.10.2021
1.3.1.4.2.1 | Сооружение линейное электротехническое: ВЛИ-0,4 кВ от опоры № 2 Ф-0,4-2; КТП №154 - 6/0,4 кВ до концевой опоры, установленной на границе земельного уч | 2021 | 0.4 | 86 | 149.6492 | 50 | 128.4666 | 0Ю00-000069 от 18.10.2021
1.3.1.4.2.1 | Сооружение линейное электротехническое: ВЛИ-0,4 кВ от РУ-0,4 кВ ТП-ЯЯ 019 - 10/0,4 кВ до концевой опоры, установленной на границе земельного участка н | 2021 | 0.4 | 5 | 187.0615 | 149 | 68.3012 | 0Я00-000018 от 31.12.2021
1.3.1.4.2.1 | Сооружение линейное электротехническое: ВЛИ-0,4 кВ от опоры № 5 Ф-0,4-4 КТП № 77-6/0,4 кВ до концевой опоры ВЛИ-0,4 кВ на границе земельного участка | 2021 | 0.4 | 35 | 149.6492 | 70 | 55.5493 | 0Т00-000017 от 12.11.2021
1.3.1.4.2.1 | Сооружение линейное электротехническое: ВЛ-6 кВ от опоры № 11 Ф-6-28-СГ до РУ-6 кВ ТП-АН 409 - 6/0,4 кВ, установленной в районе ул. Автомобилистов, д. | 2021 | 6 | 530 | 2577.2916 | 150 | 1103.6392 | АС00-000110 от 07.10.2021
1.3.1.4.2.1 | Сооружение линейное электротехническое: ВЛ-6 кВ от опоры № 14 Ф-6-21-СГ до РУ-6 кВ ТП-АН 409 - 6/0,4 кВ, установленной в районе ул. Автомобилистов, д. | 2021 | 6 | 323 | 2577.2916 | 150 | 780.1343 | АС00-000109 от 07.10.2021
1.3.1.4.2.1 | Сооружение линейное электротехническое: ЛЭП- 6 кВ от опоры № 17 ВЛ-6 кВ Ф-6-15-Д; РУ-6 кВ Ф-6-12-Г ТП № 216 - 6/0,4 кВ до РУ-6 кВ ТП-МС 293 - 6/0,4 кВ | 2021 | 6 | 294 | 2577.2916 | 150 | 1158.2435 | МЫС00-00026 от 20.07.2021
1.3.1.4.2.1 | Сооружение линейное электротехническое: ВЛЗ-10 кВ от опоры № 237 Ф-10-7-ВП2 до РУ-10 кВ ТП-КР 059 - 10/0,4 кВ, пгт. Крапивинский | 2021 | 10 | 139 | 4295.486 | 170 | 310.7046 | Крп00-00004 от 16.03.2021
1.3.1.4.2.1 | Сооружение линейное электротехническое: ВЛ-10 кВ от опоры № 80/14 ВЛЗ-10 кВ Ф-10-5-Ч до РУ-10 кВ ТП-ЧБ 431, пгт. Верх-Чебула | 2021 | 10 | 570 | 4295.486 | 385 | 1094.1748 | Чб00-000009 от 22.01.2021
1.3.1.4.2.1 | Сооружение линейное электротехническое: ВЛ-10 кВ от опоры № 88/8 ВЛЗ-10 кВ Ф-10-12-Ч до РУ-10 кВ ТП-ЧБ 431, пгт. Верх-Чебула | 2021 | 10 | 362 | 4295.486 | 385 | 572.6924 | Чб00-000010 от 22.01.2021
1.3.1.4.2.1 | Линия электропередачи 6 кВ (ЛЭП-6 кВ) от ф.6-10-ГЭС до ТП-299, г.Анжеро-Судженск | 2021 | 6 | 59 | 2577.2916 | 2577.2916 | 627.776 | АС00-000119 от 31.10.2021
1.3.1.4.2.1 | Линия электропередачи 6 кВ (ЛЭП-6 кВ) от ф.6-19-ДГ до ТП-311, г.Анжеро-Судженск | 2021 | 6 | 187 | 2577.2916 | 2577.2916 | 534.4916 | АС00-000037 от 30.04.2021
1.3.1.4.2.1 | Линия электропередачи 6 кВ (ЛЭП-6 кВ) от ф.6-7-ГЭС до ТП-298, г.Анжеро-Судженск | 2021 | 6 | 422 | 2577.2916 | 2577.2916 | 722.6803 | АС00-000069 от 30.06.2021
1.3.1.4.2.1 | Сооружение линейное электротехническое: линия электропередачи 6 кВ (ЛЭП 6 кВ) от ф.6-20-ДГ до ТП-331, г. Анжеро-Судженск | 2021 | 6 | 113 | 2577.2916 | 2577.2916 | 406.7369 | АС00-000074 от 08.07.2021
1.3.1.4.2.1 | Сооружение линейное электротехническое: линия электропередачи 6 кВ (ЛЭП 6 кВ) от ф.6-20-ДГ до ТП-335, г. Анжеро-Судженск | 2021 | 6 | 187 | 2577.2916 | 2577.2916 | 562.7629 | АС00-000051 от 31.05.2021
1.3.1.4.2.1 | Сооружение линейное электротехническое: линия электропередачи 6 кВ (ЛЭП 6 кВ) от ф. 1-22-ш до ТП-128 г. Белово | 2021 | 6 | 250 | 2577.2916 | 2577.2916 | 704.6696 | 0Б00-000130 от 31.12.2021
1.3.1.4.2.1 | Сооружение электротехническое: пункт секционирования №5 на опоре ЛЭП 10 кВ Ф10-12Иж, пгт. Ижморский | 2021 | 10 | 42 | 4295.486 | 4295.486 | 790.1957 | 0Я00-000022 от 31.12.2021
1.3.1.4.2.1 | Сооружение линейное электротехническое: линия электропередачи 6 кВ (ЛЭП 6 кВ) от ф.6-2-ОП до ТП-М-14, г. Калтан | 2021 | 6 | 5 | 2577.2916 | 2577.2916 | 143.117 | Ка00-00011 от 31.05.2021
1.3.1.4.2.1 | Сооружение линейное электротехническое: линия электропередачи 0,4 кВ (ЛЭП 0,4 кВ) от ТП №264, г. Мыски | 2021 | 0.4 | 2279 | 187.0615 | 187.0615 | 2287.5815 | МЫС00-00063 от 31.10.2021
1.3.1.4.2.1 | Сооружение линейное электротехническое: линия электропередачи 6 кВ (ЛЭП 6 кВ) ф.6-24П до ТП №264, г. Мыски | 2021 | 6 | 346 | 2577.2916 | 2577.2916 | 630.1188 | МЫС00-00021 от 31.05.2021
1.3.1.4.2.1 | Сооружение линейное электротехническое: линия электропередачи 10 кВ (ЛЭП 10 кВ) от Ф-10-2И до Ф-10-13РП, пгт. Промышленная | 2021 | 10 | 399 | 5126.8704 | 5126.8704 | 793.3864 | Прм00-00032 от 31.12.2021
1.3.1.4.2.1 | Сооружение линейное электротехническое: линия электропередачи 10 кВ (ЛЭП 10 кВ) от Ф-10-7РП до ТП №12, пгт. Промышленная | 2021 | 10 | 43 | 4295.486 | 4295.486 | 238.6975 | Прм00-00019 от 01.07.2021
1.3.1.4.2.1 | Сооружение линейное электротехническое: линия электропередачи 6 кВ (ЛЭП 6 кВ) ф. №6-2-"Т" от КТП-310 "Кедровка" до ТП-324 "Кедровка-2", пгт. Темиртау | 2021 | 6 | 718 | 2577.2916 | 2577.2916 | 1039.8449 | Тг00-000147 от 20.10.2021
1.3.1.4.2.1 | Сооружение линейное электротехническое: линия электропередачи 6 кВ (ЛЭП 6 кВ) ф. №6-3-П-1 от КТП-413 "Больница" до ТП-440 "Часовня", пгт. Мундыбаш | 2021 | 6 | 643 | 2577.2916 | 2577.2916 | 1088.4878 | Тг00-000150 от 31.10.2021
1.3.1.4.2.1 | Сооружение линейное электротехническое: линия электропередачи 10 кВ (ЛЭП 10 кВ) Ф.10-16 "РП" до КТПН-129, г. Топки | 2021 | 10 | 599 | 4295.486 | 4295.486 | 1023.0933 | Тп00-000032 от 31.12.2021
1.3.1.4.2.1 | Сооружение линейное электротехническое: линия электропередачи 0,4 кВ (ЛЭП 0,4 кВ) от КТП-33 пгт. Тяжинский | 2021 | 0.4 | 181.3 | 187.0615 | 187.0615 | 389.1415 | Тж00-000014 от 11.10.2021
1.3.1.4.2.1 | Сооружение линейное электротехническое: линия электропередачи 6 кВ (ЛЭП 6 кВ) ф.6-15-4 до ТП-291, г. Юрга | 2021 | 6 | 648 | 2577.2916 | 2577.2916 | 1074.4278 | 0Ю00-000131 от 31.12.2021
1.3.1.4.2.1 | Сооружение линейное электротехническое: линия электропередачи 6 кВ (ЛЭП 6 кВ) между ф.6-8-ТП-42 и ф.6-11-ТП187 г. Юрга | 2021 | 6 | 1117 | 2577.2916 | 2577.2916 | 2398.8034 | 0Ю00-000100 от 30.11.2021
1.3.1.4.2.1 | Сооружение линейное электротехническое: ВЛ 6 кВ от опоры № 36/8 ф.3ЖБК-2 до РУ 6 кВ ТП-НВ 130, г.Новокузнецк | 2022 | 6 | 8 | 2577.2916 | 80 | 28.2417 | 1 от 30.11.2021, 1 от 28.02.2022, 2021/13223 от 23.07.2021, 265 от 30.09.2021
1.3.1.4.2.1 | Сооружение линейное электротехническое: ВЛ 0,4 кВ от опоры № 1 ВЛИ 0,4 кВ ф.0,4-2 ТП-НВ 704 до опоры № 15б ВЛ 6 кВ ф.43, г.Новокузнецк | 2022 | 0.4 | 3 | 149.6492 | 2 | 38.2684 | 1 от 31.01.2022, 2 от 30.04.2022, 61 от 01.03.2022, 333 от 29.10.2021
1.3.1.4.2.1 | Сооружение линейное электротехническое: ВЛИ 0,4 кВ от КВУ 0,4 кВ до фасада нежилого помещения по ул. Коммунальная, д. 19, корп. 5, пом.214, г. Новокузнецк | 2022 | 0.4 | 19 | 149.6492 | 15 | 39.2186 | 1 от 15.04.2022, 40 от 25.02.2022
1.3.1.4.2.1 | Сооружение линейное электротехническое: ЛЭП-0,4 кВ от опоры № 6/3 ВЛИ-0,4 кВ ф.0,4-2/2 ТП № 254 - 10/0,4 кВ до границы земельного участка склад (пункт приема вторичного сырья), ул. Краснобродская, в границах кадастрового квартала 42:25:0104002, г. Киселевск | 2022 | 0.4 | 15 | 149.6492 | 40 | 39.9495 | 1 от 29.04.2022, 020 от 28.01.2022, 1678 от 28.12.2021, 1677 от 28.12.2021, 582 от 30.03.2022, 96 от 27.01.2022
1.3.1.4.2.1 | Сооружение линейное электротехническое: ВЛЗ-10 кВ от опоры № 106 Ф-10-16-КР до РУ-10 кВ ТП-КР 084 - 10/0,4 кВ, пгт. Крапивинский | 2022 | 10 | 14 | 4295.486 | 15 | 47.4201 | № 13564 от 04.08.2022, № 137 от 14.10.22, № 237 от 01.08.2022, 09-23/22-1 от 30.09.2022.
1.3.1.4.2.1 | Сооружение линейное электротехническое: ВЛИ-0,4 кВ от РУ- 0,4 кВ ф.0,4-4; ТП-ЮР 372 - 6/0,4 кВ до опоры № 2 ВЛИ 0,4 кВ ф.0,4-4, расположенной в СНТ "Ирина", г. Юрга | 2022 | 0.4 | 22 | 187.0615 | 4 | 50.4442 | 1 от 31.08.2022
1.3.1.4.2.1 | Сооружение линейное электротехническое: ВЛИ 0,4 кВ от РУ 0,4 кВ ТП-НВ 059 до концевой опоры на границе земельного участка нежилого помещения по ул. Восточная, здание № 49, корпус 4, помещение №1, г. Новокузнецк | 2022 | 0.4 | 53 | 187.0615 | 150 | 55.8486 | 2 от 30.04.2022, 1 от 28.02.2022
1.3.1.4.2.1 | Сооружение линейное электротехническое: ВЛИ-0,4 кВ от РУ-0,4 кВ ТП-БЕ 416 - 6/0,4 кВ до концевой опоры, установленной на границе земельного участка антенно-мачтового сооружения, ул. Промышленная, д. 1, к.н.42:21:0000000:2155, г. Белово | 2022 | 0.4 | 15 | 149.6492 | 15 | 61.0071 | 0Б00-000174 от 30.11.2022
1.3.1.4.2.1 | Сооружение линейное электротехническое: ВЛИ-0,4 кВ от опоры № 2 ф.0,4-4; ТП-ЮР 372 - 6/0,4 кВ до опоры № 4 ф.0,4-4; ТП-ЮР 372 - 6/0,4 кВ, расположенной в СНТ "Ирина", г. Юрга | 2022 | 0.4 | 66 | 187.0615 | 2 | 61.2806 | 0Ю00-000152 от 31.10.2022
1.3.1.4.2.1 | Сооружение линейное электротехническое: ВЛИ-0,4 кВ от РУ- 0,4 кВ ф.0,4-1; ТП-АН 423 - 6/0,4 кВ до опоры № 32 Ф-0,4-2; ТП №5 - 6/0,4 кВ расположенной в район ул.Тургенева 13, г. Анжеро-Судженск | 2022 | 0.4 | 29 | 149.6492 | 15 | 61.5909 | АС00-000204 от 31.12.2022
1.3.1.4.2.1 | Сооружение линейное электротехническое: ЛЭП-0,4 кВ от РУ-0,4 кВ ТП-ТО 156 - 10/0,4 кВ до концевой опоры ВЛИ-0,4 кВ на границе земельного участка Радио телевизионной станция (РТС) Топки, ул. Вокзальная д. 151, г. Топки | 2022 | 0.4 | 5 | 149.6492 | 14 | 61.9528 | Тп00-000076 от 05.12.2022
1.3.1.4.2.1 | Сооружение линейное электротехническое: ВЛИ-0,4 кВ от опоры № 5 ф.0,4-4; ТП-ЮР 373 - 6/0,4 кВ до опоры № 7 ф.0,4-4; расположенной в СНТ "Ирина", г. Юрга | 2022 | 0.4 | 58 | 187.0615 | 14 | 62.5369 | 0Ю00-000096 от 31.08.2022
1.3.1.4.2.1 | Сооружение линейное электротехническое: ВЛИ-0,4 кВ от РУ-0,4 кВ ТП-ТАШ 450 - 6/0,4 кВ до концевой опоры, установленной на границе земельного участка жилого дома, расположенного ул. Луговая д. 68А, пгт. Мундыбаш | 2022 | 0.4 | 9 | 149.6492 | 15 | 66.0736 | Тг00-000204 от 30.11.2022
1.3.1.4.2.1 | Сооружение линейное электротехническое: ВЛИ-0,4 кВ от РУ-0,4 кВ ТП-ЯЯ 380 до опоры № 20 Ф-0,4-1; МТП 3-7 - 10/0,4 кВ, пгт. Ижморский | 2022 | 0.4 | 14 | 149.6492 | 15 | 66.0824 | АС00-000128 от 01.09.2022 0:00:00
1.3.1.4.2.1 | Сооружение линейное электротехническое: ВЛИ- 0,4 кВ от опоры № 8(б) М-1 ВЛИ 0,4 кВ КТП №485 СНТ Солнечное - 6/0,4 кВ до опоры, установленной на границе земельного участка дома № 127, с/т "Солнечное", к.н.42:10:0304010:199, Прокопьевский район | 2022 | 0.4 | 31 | 187.0615 | 70 | 68.5495 | Прк00-00096 от 31.07.2022
1.3.1.4.2.1 | Сооружение линейное электротехническое: ЛЭП-0,4 кВ от опоры № 12/3 Ф-0,4-7/1 ТП № 227 - 10/0,4 кВ до фасада гаража №42:25:0104002:1233, ул. Краснобродская, г. Киселёвск | 2022 | 0.4 | 31 | 149.6492 | 5 | 70.1121 | КИ00-000053 от 01.07.2022 0:00:00
1.3.1.4.2.1 | Сооружение линейное электротехническое: ВЛИ-0,4 кВ от РУ-0,4 кВ ТП-КР 074 - 10/0,4 кВ до опоры № 13/6, установленной на границе земельного участка дома № 2, ул. Степная, пгт. Крапивинский | 2022 | 0.4 | 17 | 149.6492 | 15 | 71.7871 | 0Б00-000096 от 14.10.2022
1.3.1.4.2.1 | Сооружение линейное электротехническое: ВЛИ-0,4 кВ от РУ- 0,4 кВ ф.0,4-1; ТП-АН 427 - 6/0,4 кВ до опоры № 2 Ф-2; МТП №32 -6/0,4 кВ, г. Анжеро-Судженск | 2022 | 0.4 | 13 | 149.6492 | 15 | 72.1743 | АС00-000122 от 31.08.2022
1.3.1.4.2.1 | Сооружение линейное электротехническое: ВЛИ-0,4 кВ от РУ-0,4 кВ Ф-0,4-1; ТП-МС-308 - 6/0,4 кВ до опоры на границе земельного участка садового дома, СНТ "Лисовенко-1", ул. 2-я Западная, д. 21, к.н.42:29:0103015:1429, г. Мыски | 2022 | 0.4 | 5 | 149.6492 | 15 | 72.3976 | 0О00-000240 от 31.12.2022
1.3.1.4.2.1 | Сооружение линейное электротехническое: ВЛИ-0,4 кВ от РУ-0,4 кВ ф.0,4-1 ТП-ОС 210 до концевой опоры, установленной на границе земельного участка нежилого помещения, ул. Кирова д. 3/1, пом. 5, к.н.42:31:0108004:4, г. Осинники | 2022 | 0.4 | 3 | 149.6492 | 15 | 73.7255 | 0О00-000112 от 30.09.2022
1.3.1.4.2.1 | Сооружение линейное электротехническое: ВЛИ-0,4 кВ от опоры № 3 Ф-0,4-1 КТП 4-5 - 10/0,4 кВ до концевой опоры, установленной на границе земельного участка, расположенного ул. Ленинская д. 134, корп. Г, к.н.42:03:0208013:259, пгт. Ижморский | 2022 | 0.4 | 85 | 149.6492 | 6 | 75.8702 | АС00-000104 от 31.07.2022
1.3.1.4.2.1 | Сооружение линейное электротехническое: ВЛЗ-6 кВ от опоры № 57/XIV Ф-6-30-ЦБ; ПС 110/35/6 кВ Тырганская до РУ-6 кВ ТП-ПК 084 - 6/0,4 кВ, Прокопьевский муниципальный округ | 2022 | 6 | 10 | 2577.2916 | 13 | 76.9929 | Прк00-00212 от 31.10.2022
1.3.1.4.2.1 | Сооружение линейное электротехническое: ВЛИ 0,4 кВ от РУ 0,4 кВ ф.0,4-1 ТП-НВ 676 до концевой опоры на границе земельного участка жилого дома по ул. Туркменская, д. 46, г. Новокузнецк | 2022 | 0.4 | 12 | 187.0615 | 15 | 78.5228 | НК00-000070 от 28.02.2022
1.3.1.4.2.1 | Сооружение линейное электротехническое: ВЛИ 0,4 кВ от опоры № 6 Г ВЛИ 0,4 кВ Ф-панель № 8, рубильник № 2; ТП ЦТП - 6/0,4 кВ; Ф-6-11-Т; РП П-6кВ до фасада капитального гаража № 15, ул. Дзержинского, район магазина № 10, блок № 10, к.н.42:37:0102001:5075, г. Калтан | 2022 | 0.4 | 37 | 149.6492 | 3.1 | 79.0774 | Ка00-000022 от 15.04.2022
1.3.1.4.2.1 | Сооружение линейное электротехническое: ЛЭП-0,4 кВ от опоры ВЛИ-0,4 кВ Ф-0,4-3/1 ТП № 177-6/0,4 кВ до фасада гаража № 111-1-5, ул. Томская, г. Киселевск | 2022 | 0.4 | 22 | 149.6492 | 5 | 79.3274 | КИ00-000020 от 31.03.2022
1.3.1.4.2.1 | Сооружение линейное электротехническое: ВЛИ-0,4 кВ от РУ-0,4 кВ ТП-ТО 154 - 10/0,4 кВ до концевой опоры, установленной на границе земельного участка комплекса нежилых зданий (база ООО "Деметра"), ул. Железнодорожная д. 15, часть земельного участка с к.н.42:35:0104001:1, г. Топки | 2022 | 0.4 | 10 | 187.0615 | 150 | 79.9133 | Тп00-000067 от 05.12.2022
1.3.1.4.2.1 | Сооружение линейное электротехническое: ЛЭП-0,4 кВ от РУ- 0,4 кВ ТП-ТС 221 - 6/0,4 кВ до опоры № 1 ВЛИ-0,4 кВ ТП-ТС 221 - 6/0,4 кВ, пгт. Комсомольск | 2022 | 0.4 | 10 | 149.6492 | 14 | 80.009 | Тс00-000011 от 31.05.2022
1.3.1.4.2.1 | Сооружение линейное электротехническое: ЛЭП-0,4 кВ от опоры № 2/5/9 ВЛИ 0,4 кВ Ф-0,4-3/1 ТП № 19 - 6/0,4 кВ до фасада гаража №42:25:0102012:210, по ул. Бульварная, г. Киселевск | 2022 | 0.4 | 27 | 149.6492 | 5 | 81.3666 | КИ00-000040 от 31.05.2022 0:00:00
1.3.1.4.2.1 | Сооружение линейное электротехническое: ВЛИ-0,4 кВ от опоры стр.№ 7/3 ф.0,4-2; ТП-ОС 206 - 6/0,4 кВ до опоры стр.№ 7/4 ф.0,4-2; ТП-ОС 206 - 6/0,4 кВ, Новокузнецкий район | 2022 | 0.4 | 33 | 149.6492 | 15 | 81.6863 | 0О00-000092 от 06.09.2022
1.3.1.4.2.1 | Сооружение линейное электротехническое: ВЛИ 0,4 кВ от опоры № 4/1а ВЛИ 0,4 кВ Ф-0,4-1 ТП-НВ 680 до концевой опоры на границе земельного участка гаража № 55, г/о "Уголек", г. Новокузнецк | 2022 | 0.4 | 26 | 187.0615 | 9 | 82.0763 | НК00-000040 от 18.02.2022
1.3.1.4.2.1 | Сооружение линейное электротехническое: ЛЭП-0,4 кВ от опоры № 30/1 ф.0,4-1/2 ТП № 190 - 6/0,4 кВ до фасада гаража № 48/1/8, ул. Черноморская, г. Киселевск | 2022 | 0.4 | 37 | 149.6492 | 15 | 82.4206 | КИ00-000091 от 31.08.2022
1.3.1.4.2.1 | Сооружение линейное электротехническое: ЛЭП-0,4 кВ от опоры № 6 Ф-0,4-1/2 КТП № 195 - 6/0,4 кВ до концевой опоры ВЛИ-0,4 кВ на границе жилого дома, ул. Иванова, д. 31, г. Киселевск | 2022 | 0.4 | 35 | 149.6492 | 15 | 83.0746 | КИ00-000038 от 31.05.2022 0:00:00
1.3.1.4.2.1 | Сооружение линейное электротехническое: ЛЭП - 0,4 кВ от опоры № 6/2А Ф-0,4-1/3 КТП № 154 - 6/0,4 кВ до фасада гаража № 26-5-15, ул. Загаражная, г. Киселевск | 2022 | 0.4 | 41 | 149.6492 | 5 | 84.3291 | КИ00-000001 от 31.01.2022
1.3.1.4.2.1 | Сооружение линейное электротехническое: ЛЭП-0,4 кВ от опоры № 1/10 ВЛИ-0,4 кВ Ф-0,4-1/2 КТП № 190 - 6/0,4 кВ до фасада гаража №062/2/16, ул. Черноморская, г. Киселевск | 2022 | 0.4 | 33 | 149.6492 | 5 | 84.5989 | КИ00-000023 от 30.04.2022
1.3.1.4.2.1 | Сооружение линейное электротехническое: ВЛИ-0,4 кВ от РУ-0,4 кВ ТП-ТС 312 - 6/0,4 кВ до концевой опоры, установленной на границе земельного участка фельдшерско-акушерского пункта по ул. Горняка д. 23, к.н.42:13:0115001:1183, п. Берикульский | 2022 | 0.4 | 7 | 149.6492 | 25 | 85.0411 | Тс00-000019 от 01.07.2022
1.3.1.4.2.1 | Сооружение линейное электротехническое: ВЛИ 0,4 кВ от опоры №7 ВЛИ 0,4 кВ ф.0,4-1 ТП-НВ 638 до концевой опоры на границе земельного участка гаража по адресу шоссе Кондомское, д. 24, корпус 5, помещение № 182, г. Новокузнецк | 2022 | 0.4 | 33 | 187.0615 | 9 | 86.385 | НК00-000037 от 31.01.2022
1.3.1.4.2.1 | Сооружение линейное электротехническое: ВЛИ-0,4 кВ от опоры № 6 М-3 ВЛИ-0,4 кВ КТП № 544 квартал 6-6/0,4 кВ до опоры, установленной на границе нежилого помещения, ул. Петренко д. 25, помещения № 16, 17, г. Прокопьевск | 2022 | 0.4 | 33 | 149.6492 | 40 | 86.7214 | Прк00-00006 от 24.02.2022
1.3.1.4.2.1 | Сооружение линейное электротехническое: ВЛИ 0,4 кВ от РУ 0,4 кВ ТП-НВ 337 до концевой опоры на границе земельного участка нежилого здания по ул. Дорстроевская, д. 6, корп.1, г. Новокузнецк | 2022 | 0.4 | 9 | 187.0615 | 100 | 88.3757 | НК00-000150 от 31.05.2022
1.3.1.4.2.1 | Сооружение линейное электротехническое: ВЛИ-0,4 кВ от РУ- 0,4 кВ ф.0,4-4; ТП-ЮР 370 - 6/0,4 кВ до опоры № 5 ф.0,4-4; ТП-ЮР 370 - 6/0,4 кВ, расположенной в СНТ "Ирина", г. Юрга | 2022 | 0.4 | 67 | 187.0615 | 10 | 90.1346 | 0Ю00-000135 от 30.09.2022
1.3.1.4.2.1 | Сооружение линейное электротехническое: ВЛИ-0,4 кВ от опоры № 14 Ф-0,4-2; ТП-ЮР 355 - 6/0,4 кВ до концевой опоры, установленной на границе земельного участка садового дома, расположенного в СОНТ Мичуринец, 1 массив, участок №302 к.н.42:36:0101001:1676, г. Юрга | 2022 | 0.4 | 21 | 187.0615 | 4 | 90.4115 | 0Ю00-000017 от 12.04.2022
1.3.1.4.2.1 | Сооружение линейное электротехническое: ВЛИ 0,4 кВ от опоры № 2 ВЛИ 0,4 кВ ф.0,4-2 ТП-НВ 726 до концевой опоры на границе земельного участка гаража по ул. Коммунальная, №23-А, корпус 1, гараж №31, г. Новокузнецк | 2022 | 0.4 | 30 | 187.0615 | 9 | 91.4888 | НК00-000301 от 14.09.2022
1.3.1.4.2.1 | Сооружение линейное электротехническое: ВЛИ-0,4 кВ от РУ-0,4 кВ ф.0,4-4; ТП-ЮР 373 - 6/0,4 кВ до опоры № стр. 5 ВЛИ 0,4 кВ ф.0,4-4, расположенной в районе улицы № 20, СНТ "Ирина", г. Юрга | 2022 | 0.4 | 63 | 187.0615 | 13 | 92.1518 | 0Ю00-000072 от 31.08.2022
1.3.1.4.2.1 | Сооружение линейное электротехническое: ВЛИ-0,4 кВ от опоры № 52 М-1/II, ВЛИ-0,4 кВ, Ф-0,4-1; СТП №79 - 6/0,4 кВ до опоры, установленной на границе земельного участка дома № 18а, СНТ "Строитель", Прокопьевский муниципальный округ | 2022 | 0.4 | 20 | 149.6492 | 14 | 92.2709 | Прк00-00079 от 27.05.2022
1.3.1.4.2.1 | Сооружение линейное электротехническое: ВЛИ 0,4 кВ от опоры № 1/3 ВЛИ 0,4 кВ ф.0,4-2 ТП-НВ 638 до концевой опоры на границе земельного участка нежилого помещения, шоссе Кондомское здание №24, корпус 8, помещение №329, г. Новокузнецк | 2022 | 0.4 | 27 | 187.0615 | 15 | 92.3191 | НК00-000086 от 08.04.2022
1.3.1.4.2.1 | Сооружение линейное электротехническое: ВЛИ-0,4 кВ от опоры № 9/15/1 Ф-0,4-2; СТП-115 - 6/0,4 кВ до концевой опоры, установленной на границе земельного участка гаража, гаражный массив № 3, ряд 23-й, гараж 31а, к.н.42:31:0107051:6544, г. Осинники | 2022 | 0.4 | 46 | 149.6492 | 10 | 92.6587 | 0О00-000155 от 01.10.2022
1.3.1.4.2.1 | Сооружение линейное электротехническое: ВЛИ-0,4 кВ от РУ-0,4 кВ ТП-ТАШ 757 - 6/0,4 кВ до концевой опоры, установленной на границе земельного участка индивидуального жилого дома, расположенного ул. Янтарная д. 4, к.н.42:12:0102013:1600, пгт. Шерегеш | 2022 | 0.4 | 28 | 187.0615 | 80 | 93.4075 | Тг00-000032 от 28.02.2022
1.3.1.4.2.1 | Сооружение линейное электротехническое: ВЛИ-0,4 кВ от опоры № 11/2 Ф-1-Автомат №1; МТП Ш 12 - 6/0,4 кВ до концевой опоры, установленной на границе земельного участка садового дома, СНТ "Совхозное", ул. Центральная, уч. 21, к.н.42:31:0301001:425, г. Калтан | 2022 | 0.4 | 51 | 149.6492 | 5.4 | 93.8516 | 0О00-000140 от 30.09.2022
1.3.1.4.2.1 | Сооружение линейное электротехническое: ВЛ-0,4 кВ от опоры № 2/3/12/9 Ф-0,4-3/1; ТП №177 - 6/0,4 кВ до ВУ установленного на фасаде гаража №35а/5/7, ул. Одесская, г. Киселевск | 2022 | 0.4 | 44 | 149.6492 | 5 | 93.868 | КИ00-000110 от 10.10.2022
1.3.1.4.2.1 | Сооружение линейное электротехническое: ВЛИ-0,4 кВ от РУ- 0,4 кВ ф.0,4-1 ТП-ПК 084 до опоры, установленной на границе земельного участка дома № 258, с/о "Зиминец", Прокопьевский муниципальный округ | 2022 | 0.4 | 23 | 149.6492 | 13 | 94.0094 | Прк00-00202 от 31.10.2022
1.3.1.4.2.1 | Сооружение линейное электротехническое: ЛЭП-0,4 кВ от опоры № 5/1 ВЛИ-0,4 кВ Ф-0,4-3/3 ТП № 178 - 6/0,4 кВ до опоры № 8/1 ВЛИ-0,4 кВ Ф-0,4-3/3 ТП № 178 - 6/0,4 кВ, г. Киселевск | 2022 | 0.4 | 46 | 149.6492 | 15 | 94.5231 | КИ00-000013 от 31.03.2022
1.3.1.4.2.1 | Сооружение линейное электротехническое: ВЛИ-0,4 кВ от опоры № 5/5 ф.0,4-2; КТП №94 -10/0,4 кВ до концевой опоры , установленной на границе земельного участка гаража, расположенного в кооперативе "Автомобилист", бокс № 503 к.н.42:36:0103001:15675, г. Юрга | 2022 | 0.4 | 29 | 149.6492 | 7 | 94.5554 | 0Ю00-000057 от 31.07.2022
1.3.1.4.2.1 | Сооружение линейное электротехническое: ВЛИ-0,4 кВ от опоры № 2/4/4 ф.0,4-1; ТП-ЮР 366 - 10/0,4 кВ до границы земельного участка гаража, расположенного в массиве Киргородок, бокс №1Б, г. Юрга | 2022 | 0.4 | 47 | 149.6492 | 6 | 95.1555 | 0Ю00-000183 от 31.10.2022
1.3.1.4.2.1 | Сооружение линейное электротехническое: ЛЭП-0,4 кВ от опоры № 6 ВЛИ-0,4 кВ Ф-0,4-2/1 ТП № 458 - 6/0,4 кВ до фасада гаража № 59-1-33, ул. Циолковского, г. Киселевск | 2022 | 0.4 | 34 | 149.6492 | 5 | 95.3913 | КИ00-000003 от 31.01.2022
1.3.1.4.2.1 | Сооружение линейное электротехническое: ЛЭП-0,4 кВ от РУ-0,4 кВ Ф-0,4-1 ТП-МС 197 - 6/0,4 кВ до опоры № 12 ВЛИ-0,4 кВ МТП № 33 - 6/0,4 кВ, г. Мыски | 2022 | 0.4 | 22 | 149.6492 | 15 | 95.6083 | 0О00-000105 от 30.09.2022
1.3.1.4.2.1 | Сооружение линейное электротехническое: ЛЭП-0,4 кВ от опоры № 2/5/9/2 ВЛИ-0,4 кВ Ф-0,4-3/1 ТП № 19 - 6/0,4 кВ до фасада гаража № 25-4-25, ул. Бульварная, г. Киселёвск | 2022 | 0.4 | 32 | 149.6492 | 5 | 96.0653 | КИ00-000090 от 16.09.2022
1.3.1.4.2.1 | Сооружение линейное электротехническое: ЛЭП-0,4 кВ от опоры № 7/3/16 Ф-0,4-3/2 ТП № 227 - 10/0,4 кВ до фасада гаража 100-1-51, ул. Краснобродская, г. Киселёвск | 2022 | 0.4 | 34 | 149.6492 | 15 | 97.7714 | КИ00-000054 от 01.07.2022 0:00:00
1.3.1.4.2.1 | Сооружение линейное электротехническое: ВЛ-6 кВ от опоры № 14 Ф-6-20-СГ до РУ-6 кВ ТП-АН 430 - 6/0,4 кВ, расположенной по пер. Павлова, г. Анжеро-Судженск | 2022 | 6 | 36 | 2577.2916 | 15 | 98.2288 | АС00-000149 от 30.09.2022
1.3.1.4.2.1 | Сооружение линейное электротехническое: ВЛИ- 0,4 кВ от РУ-0,4 кВ ф.0,4-2; ТП-ЮР 371 - 6/0,4 кВ до опоры № 4 ф.0,4-2; ТП-ЮР 371 - 6/0,4 кВ, расположенной в СНТ "Ирина", г. Юрга | 2022 | 0.4 | 87 | 187.0615 | 12 | 98.4521 | 0Ю00-000136 от 30.09.2022
1.3.1.4.2.1 | Сооружение линейное электротехническое: ВЛИ-0,4 кВ от опоры № 13 Ф-панель №2 рубильник №1; КТП К-16 - 6/0,4 кВ до концевой опоры, установленной на границе земельного участка жилого дома, ул. Нагорная д. 69, г. Калтан | 2022 | 0.4 | 37 | 149.6492 | 50 | 98.6283 | 0О00-000132 от 30.09.2022
1.3.1.4.2.1 | Сооружение линейное электротехническое: ВЛИ-0,4 кВ от опоры № 6/6 ф.0,4-1, ТП-ОС 206 - 6/0,4 кВ до проектируемой опоры № 6/6/2, ТСН "СНТ Рябинка", д. № 111, к.н.42:09:1413001:242, Новокузнецкий район | 2022 | 0.4 | 40 | 149.6492 | 15 | 98.9656 | 0О00-000191 от 30.11.2022
1.3.1.4.2.1 | Сооружение линейное электротехническое: ВЛИ 0,4 кВ от РУ 0,4 кВ ф.0,4-1 ТП-НВ 501 до концевой опоры на границе земельного участка сети наружного освещении и железнодорожного переезда, к.н. 42:30:0000000:4876; 42:30:0000000:4960, г. Новокузнецк | 2022 | 0.4 | 7 | 187.0615 | 14 | 99.4084 | НК00-000263 от 31.08.2022
1.3.1.4.2.1 | Сооружение линейное электротехническое: ВЛИ-0,4 кВ от опоры № 9 Ф-0,4-1; КТП № 339 - 6/0,4 кВ до опоры, установленной на границе земельного участка гаража, расположенного в районе шахты "Анжерская", г. Анжеро-Судженск | 2022 | 0.4 | 34 | 149.6492 | 10 | 99.4205 | АС00-000016 от 31.01.2022
1.3.1.4.2.1 | Сооружение линейное электротехническое: ЛЭП-0,4 кВ от опоры № 21/12 ВЛИ-0,4 кВ Ф-0,4-7/1 ТП № 254 - 10/0,4 кВ до фасада гаража №46/1/20, ул. Краснобродская, г. Киселёвск | 2022 | 0.4 | 36 | 149.6492 | 5 | 100.3053 | КИ00-000042 от 31.05.2022 0:00:00
1.3.1.4.2.1 | Сооружение линейное электротехническое: ВЛИ 0,4 кВ от опоры № 12 ВЛИ 0,4 кВ Ф-0,4-5; КТП №44 - 10/0,4 кВ до концевой опоры установленной на границе земельного участка нежилого здания, гаражная площадка "КПДС" ряд 23, место 1, г. Полысаево | 2022 | 0.4 | 59 | 149.6492 | 50 | 100.5186 | 0Б00-000017 от 04.04.2022 8:59:59
1.3.1.4.2.1 | Сооружение линейное электротехническое: ВЛИ-0,4 кВ от опоры № 5 Ф-0,4-5; ТП-ТС 509 - 6/0,4 кВ до концевой опоры, установленной на границе земельного участка радиотелевизионной станции Белогорск, ул. Космонавтов к.н.42:13:0122001:19, пгт. Белогорск | 2022 | 0.4 | 46 | 149.6492 | 14.9 | 101.3061 | Тс00-000026 от 31.08.2022
1.3.1.4.2.1 | Сооружение линейное электротехническое: ВЛИ-0,4 кВ от опоры № 3 Ф-0,4-2-"Кедровая 21А"; КТП №747 "Кедровая 21" - 6/0,4 кВ до концевой опоры, установленной на границе земельного участка жилого дома по ул. Кедровая, № 25а, пгт. Шерегеш | 2022 | 0.4 | 61 | 149.6492 | 15 | 102.4346 | Тг00-000012 от 31.01.2022
1.3.1.4.2.1 | Сооружение линейное электротехническое: ВЛЗ 6 кВ от опоры № 24/22/11 ВЛ 6 кВ Ф-6-ЦДС до РУ 6 кВ ТП-НВ 236, г. Новокузнецк | 2022 | 6 | 17 | 2577.2916 | 9 | 102.9646 | НК00-000614 от 01.12.2022
1.3.1.4.2.1 | Сооружение линейное электротехническое: ВЛИ-0,4 кВ от опоры № 5/5 до опоры № 5/7 ф.0,4-2; КТП № 94 - 10/0,4 кВ расположенной в кооперативе Автомобилист, г. Юрга | 2022 | 0.4 | 43 | 149.6492 | 1 | 103.2289 | 0Ю00-000071 от 31.08.2022
1.3.1.4.2.1 | Сооружение линейное электротехническое: ВЛИ-0,4 кВ от опоры № 30/8 Ф-0,4-8; КТП №56 - 10/0,4 кВ до концевой опоры, установленной на границе земельного участка нежилого помещения, ул. Красноармейская, д. 1А (пом. 1,2,3,4,5), пгт. Яя | 2022 | 0.4 | 44 | 149.6492 | 30 | 103.3676 | АС00-000189 от 31.10.2022
1.3.1.4.2.1 | Сооружение линейное электротехническое: ЛЭП-6 кВ от опоры № 114 ВЛЗ-6 кВ ф.6-3-РП-9 до РУ-6 кВ ТП-ТАШ 450 - 6/0,4 кВ, пгт. Мундыбаш | 2022 | 6 | 10 | 2577.2916 | 15 | 104.0005 | Тг00-000132 от 31.10.2022
1.3.1.4.2.1 | Сооружение линейное электротехническое: ЛЭП-0,4 кВ от опоры № 10/1/1 ВЛИ-0,4 кВ Ф-0,4-1/2 ТП № 185 - 6/0,4 кВ до фасада гаража № 116-1-3, ул. Тульская, г. Киселевск | 2022 | 0.4 | 30 | 149.6492 | 5 | 104.05 | КИ00-000087 от 16.09.2022
1.3.1.4.2.1 | Сооружение линейное электротехническое: ВЛИ 0,4 кВ от опоры № 2 ВЛИ 0,4 кВ ф.0,4-1 ТП-НВ 704 до концевой опоры на границе земельного участка нежилого помещения по ул. Доз, № 25-А, корпус 2, гараж № 38, г. Новокузнецк | 2022 | 0.4 | 57 | 149.6492 | 15 | 104.1304 | НК00-000041 от 28.02.2022
1.3.1.4.2.1 | Сооружение линейное электротехническое: ВЛИ 0,4 кВ от опоры № 5/10 ВЛИ 0,4 кВ ф.0,4-1; ТП-430 - 6/0,4 кВ до концевой опоры на границе земельного участка гаража, ул. Климасенко, № 15, корпус 5, гараж № 57, г. Новокузнецк | 2022 | 0.4 | 35 | 149.6492 | 9 | 104.206 | НК00-000488 от 19.12.2022
1.3.1.4.2.1 | Сооружение линейное электротехническое: ВЛИ-0,4 кВ от опоры № 5 Ф-0,4-1; ТП №225 - 6/0,4 кВ до концевой опоры, установленной на границе земельного участка гаража, расположенного в районе дома № 8, ул. Усынина, ряд № 2, гараж №10, к.н.42:20:1101024:0032, г. Анжеро-Судженск | 2022 | 0.4 | 46 | 149.6492 | 10 | 104.2889 | АС00-000015 от 28.02.2022
1.3.1.4.2.1 | Сооружение линейное электротехническое: ВЛИ-0,4 кВ от опоры № 26/5 ВЛИ 0,4 кВ ф.0,4-2; ТП-ТС 505 - 6/0,4 кВ до концевой проектируемой опоры на границе земельного участка личного подсобного хозяйства, расположенного 134,4 м. на запад от дома № 17 по ул. Юбилейная к.н.42:13:0122001:2152, п.г.т. Белогорск | 2022 | 0.4 | 44 | 149.6492 | 15 | 104.5258 | Тс00-000076 от 29.12.2022
1.3.1.4.2.1 | Сооружение линейное электротехническое: ВЛИ 0,4 кВ от опоры № 7/2/5 ВЛИ 0,4 кВ ф.0,4-1 ТП №78 - 6/0,4 кВ до концевой опоры на границе земельного участка гаража по ул. Лермонтова, д. №51А, корп. 1, пом. 474, г. Новокузнецк | 2022 | 0.4 | 27 | 187.0615 | 9 | 105.6132 | НК00-000248 от 19.08.2022
1.3.1.4.2.1 | Сооружение линейное электротехническое: ВЛИ 0,4 кВ от опоры № 8 ВЛИ 0,4 кВ ф.0,4-1 ТП-НВ 012 до концевой опоры на границе земельного участка гаража по пер. Вологодского, д. 9, корпус 2, пом. 422, г. Новокузнецк | 2022 | 0.4 | 30 | 149.6492 | 9 | 106.6261 | НК00-000022 от 31.01.2022
1.3.1.4.2.1 | Сооружение линейное электротехническое: ВЛИ-0,4 кВ от РУ-0,4 кВ ТП-БЕ 414 - 6/0,4 кВ до концевой опоры, установленной на границе земельного участка здания свинарника, Доватора д., к.н.42:21:0208004:262, г. Белово | 2022 | 0.4 | 15 | 149.6492 | 15 | 106.6901 | 0Б00-000049 от 31.08.2022
1.3.1.4.2.1 | Сооружение линейное электротехническое: ЛЭП-0,4 кВ от опоры № 3 ВЛИ-0,4 кВ Ф-0,4-1/3 КТП № 309 - 6/0,4 кВ до фасада гаража № 49а/1/25, ул. Новостройка, г. Киселевск | 2022 | 0.4 | 41 | 149.6492 | 5 | 107.5272 | КИ00-000070 от 16.08.2022 0:00:00
1.3.1.4.2.1 | Сооружение линейное электротехническое: ЛЭП-0,4 кВ от опоры № 9 ВЛИ-0,4 кВ Ф-0,4-1/4 ТП № 234-10/0,4 до фасада гаража № 114-5-79, ул. Весенняя, г. Киселевск | 2022 | 0.4 | 39 | 149.6492 | 5 | 107.5917 | КИ00-000014 от 31.03.2022
1.3.1.4.2.1 | Сооружение линейное электротехническое: ВЛ-0,4 кВ от опоры № 6 Ф-0,4-1; ТП №67 - 6/0,4 кВ до границы земельного участка гаража, расположенного в районе жилого дома по ул. Лазо, 20 к.н.42:20:0103068:478, г. Анжеро-Судженск | 2022 | 0.4 | 30 | 149.6492 | 15 | 107.7842 | АС00-000167 от 01.11.2022
1.3.1.4.2.1 | Сооружение линейное электротехническое: ВЛИ-0,4 кВ от РУ- 0,4 кВ ТП-КР 084 - 10/0,4 кВ до опоры № 14/5, ВЛИ-0,4 кВ, пгт. Крапивинский | 2022 | 0.4 | 43 | 149.6492 | 15 | 108.3808 | 0Б00-000114 от 14.11.2022
1.3.1.4.2.1 | Сооружение линейное электротехническое: ВЛИ-0,4 кВ от опоры № 4 ф.0,4-1; ТП-АН 428 - 6/0,4 кВ до границы земельного участка жилого дома, расположенного ул. Полтавская д.12, к.н.42:20:0103020:0145, г. Анжеро-Судженск | 2022 | 0.4 | 45 | 149.6492 | 15 | 108.606 | АС00-000112 от 19.09.2022
1.3.1.4.2.1 | Сооружение линейное электротехническое: ВЛИ 0,4 кВ от РУ 0,4 кВ ф.0,4-3 ТП-НВ 893 до опоры № 47/50 ф.6-10, Новокузнецкий район | 2022 | 0.4 | 78 | 187.0615 | 9 | 108.6215 | НК00-000597 от 01.12.2022
1.3.1.4.2.1 | Сооружение линейное электротехническое: ВЛИ-0,4 кВ от опоры № 19 М-3 ВЛИ 0,4 кВ ф.0,4-4; МТП №212 ул. Леонова - 6/0,4 кВ до опоры, установленной на границе земельного участка дома, СНТ "Шахты Коксовая", 2, г. Прокопьевск | 2022 | 0.4 | 35 | 149.6492 | 15 | 108.7339 | Прк00-00095 от 31.07.2022
1.3.1.4.2.1 | Сооружение линейное электротехническое: ВЛИ-0,4 кВ от опоры № 10 ф.0,4-1; ТП-ЮР 261 - 6/0,4 кВ В до границы земельного участка гаража № 2 к.н.42:36:1303023:77968, расположенного район восточной границы старого кладбища, г. Юрга | 2022 | 0.4 | 36 | 149.6492 | 5 | 108.906 | 0Ю00-000221 от 06.12.2022
1.3.1.4.2.1 | Сооружение линейное электротехническое: ВЛИ-0,4 кВ от РУ- 0,4 кВ ф.0,4-2 ТП-НВ 890 до опоры № 44 ВЛЗ-10 кВ ф.6-10, СДТ "Энтузиаст", Новокузнецкий район | 2022 | 0.4 | 90 | 187.0615 | 15 | 109.1676 | НК00-000102 от 30.04.2022
1.3.1.4.2.1 | Сооружение линейное электротехническое: ВЛИ 0,4 кВ от опоры № 9 ВЛИ 0,4 кВ ф.0,4-1; ТП-ЯШ 082 - 6/0,4 кВ до концевой опоры, установленной на границе земельного участка гаража, ул. Вольская, д. 79а, пгт. Яшкино | 2022 | 0.4 | 16 | 149.6492 | 3 | 109.2136 | Яш00-000013 от 31.05.2022
1.3.1.4.2.1 | Сооружение линейное электротехническое: ВЛИ-0,4 кВ от опоры стр.№ 8 до концевой опоры, установленной на границе земельного участка садового дома, СНТ "Рябинка", уч. №121, к.н.42:09:1413001:266, Новокузнецкий район | 2022 | 0.4 | 51 | 149.6492 | 9 | 109.3039 | 0О00-000127 от 30.09.2022
1.3.1.4.2.1 | Сооружение линейное электротехническое: ВЛ 6 кВ от опоры № 47/5 ВЛ 6 кВ ф. Телецентр до РУ 6 кВ ТП-НВ 682, г. Новокузнецк | 2022 | 6 | 20 | 2577.2916 | 10 | 110.0669 | НК00-000215 от 01.07.2022
1.3.1.4.2.1 | Сооружение линейное электротехническое: ВЛИ-0,4 кВ от опоры № 8/2 ф. 0,4-4 ТП-ТАШ 732 - 6/0,4 кВ до концевой опоры, установленной на границе земельного участка индивидуального жилого дома, расположенного по ул. Шахтеров д. 112, пгт. Шерегеш | 2022 | 0.4 | 64 | 187.0615 | 15 | 110.3539 | Тг00-000235 от 31.12.2022
1.3.1.4.2.1 | Сооружение линейное электротехническое: ЛЭП-0,4 кВ от опоры № 10/2 Ф-панель №1, рубильник №4; КТП -К-29 - 6/0,4 кВ; Ф-Город-2 до ВРУ капитального гаража, район ЮК ОК АО "ПЖТ", блок 3, гараж 22, к.н.42:37:0103001:777, г. Калтан | 2022 | 0.4 | 42 | 149.6492 | 15 | 110.5731 | 0О00-000045 от 01.07.2022
1.3.1.4.2.1 | Сооружение линейное электротехническое: ЛЭП-0,4 кВ от существующей опоры №12/3 Ф-0,4-1/1 ТП №280-10/0,4 кВ до концевой опоры ВЛИ-0,4 кВ на границе земельного участка жилого дома, ул. Готическая, д. 23, г. Киселевск | 2022 | 0.4 | 46 | 187.0615 | 9 | 110.6082 | КИ00-000115 от 31.10.2022
1.3.1.4.2.1 | Сооружение линейное электротехническое: ЛЭП-0,4 кВ от опоры № 7/3/17/13 ВЛИ-0,4 кВ Ф-0,4-6/1 ТП № 227 - 10/0,4 кВ до фасада гаража № 17/5/11, ул. Краснобродская, г. Киселёвск | 2022 | 0.4 | 42 | 149.6492 | 15 | 111.0528 | КИ00-000093 от 31.08.2022
1.3.1.4.2.1 | Сооружение линейное электротехническое: ВЛИ-0,4 кВ от опоры № 5/6/II МТП №34 - 10/0,4 кВ до опоры, установленной на границе земельного участка дома № 24, ул. Березовая Роща, пгт. Тяжинский | 2022 | 0.4 | 65 | 149.6492 | 15 | 111.4889 | Тс00-000008 от 01.04.2022
1.3.1.4.2.1 | Сооружение линейное электротехническое: ЛЭП-0,4 кВ от опоры № 8 ф.0,4-1/2; ТП-КИ 272 - 6/0,4 кВ до ВУ-0,4 кВ, установленного фасаде гаража №031/1/1, ул. Кузбасская, п. Карагайлинский, г. Киселёвск | 2022 | 0.4 | 45 | 149.6492 | 5 | 111.8279 | КИ00-000108 от 10.10.2022
1.3.1.4.2.1 | Сооружение линейное электротехническое: ВЛ 0,4 кВ от РУ 0,4 кВ ТП-НВ 720 до концевой опоры на границе земельного участка нежилого здания по ул. Рябоконева, д. 18, г. Новокузнецк | 2022 | 0.4 | 24 | 187.0615 | 120 | 111.8792 | НК00-000207 от 01.07.2022
1.3.1.4.2.1 | Сооружение линейное электротехническое: ВЛИ-0,4 кВ от опоры № 12/8 Ф-0,4-1/1 ТП № 280/0,4 кВ до границы земельного участка жилого дома, ул. Готическая, д. 39, г. Киселёвск | 2022 | 0.4 | 70 | 149.6492 | 15 | 112.177 | КИ00-000114 от 31.10.2022
1.3.1.4.2.1 | Сооружение линейное электротехническое: ВЛИ-0,4 кВ от РУ-0,4 кВ ф.0,4-1 ТП-ЮР 373 - 6/0,4 кВ до опоры № 3 ТП-ЮР 373 - 6/0,4 кВ, г. Юрга | 2022 | 0.4 | 51 | 187.0615 | 15 | 112.2968 | 0Ю00-000058 от 31.07.2022
1.3.1.4.2.1 | Сооружение линейное электротехническое: ЛЭП-6 кВ от опоры № 61-3 ВЛ-6 кВ Ф-0,4-1 ТП-МС-198 - 6/0,4 кВ до РУ-6 кВ ТП-МС 198 - 6/0,4 кВ, г. Мыски | 2022 | 6 | 18 | 2577.2916 | 15 | 112.4147 | 0О00-000204 от 30.11.2022
1.3.1.4.2.1 | Сооружение линейное электротехническое: ВЛИ-0,4 кВ от опоры № 5/5 КТП №742 "Славянская-2" - 6/0,4 кВ до концевой опоры, установленной на границе земельного участка жилого дома по ул. Славянская №25, пгт. Шерегеш | 2022 | 0.4 | 68 | 187.0615 | 15 | 112.6564 | Тг00-000016 от 01.02.2022
1.3.1.4.2.1 | Сооружение линейное электротехническое: ВЛ-0,4 кВ от опоры № 6/4 ф.0,4-2; ТП-ЮР 358 - 10/0,4 кВ до границы садового земельного участока 113 к.н.42:36:0103002:1508, расположенного в СНТ "Сибиряк", г. Юрга | 2022 | 0.4 | 59 | 187.0615 | 15 | 112.6949 | 0Ю00-000232 от 30.11.2022
1.3.1.4.2.1 | Сооружение линейное электротехническое: ЛЭП-0,4 кВ от опоры № 7/1 ВЛИ-0,4 кВ Ф-0,4-1/4 МТП № 200 - 6/0,4 кВ до фасада гаража № 041-3-3, ул. Желтых Акаций, г. Киселёвск, п. Карагайлинский | 2022 | 0.4 | 43 | 149.6492 | 15 | 113.2523 | КИ00-000092 от 31.08.2022
1.3.1.4.2.1 | Сооружение линейное электротехническое: ВЛИ-0,4 кВ от опоры № 8/1/2 КТП №724 "Лунная" - 6/0,4 кВ до концевой опоры, установленной на границе земельного участка индивидуального жилого дома, ул. Лунная, д. 15, пгт. Шерегеш | 2022 | 0.4 | 61 | 187.0615 | 15 | 113.582 | Тг00-000047 от 01.04.2022
1.3.1.4.2.1 | Сооружение линейное электротехническое: ВЛИ-0,4 кВ от опоры № 3 Ф-0,4-2 КТП № 339-6/0,4 кВ до концевой опоры, установленной на границе земельного участка гаража № 107 к.н.42:20:0102009:159, расположенного в гаражном кооперативе "Анжерский", г. Анжеро-Судженск | 2022 | 0.4 | 69 | 149.6492 | 15 | 113.6043 | АС00-000005 от 07.02.2022 0:00:00
1.3.1.4.2.1 | Сооружение линейное электротехническое: ВЛИ-0,4 кВ от опоры № 4 КТП №728 "Кедровая 94" - 6/0,4 кВ до концевой опоры, установленной на границе земельного участка жилого дома, ул. Кедровая № 90, пгт. Шерегеш | 2022 | 0.4 | 62 | 149.6492 | 15 | 114.7164 | Тг00-000086 от 01.07.2022
1.3.1.4.2.1 | Сооружение линейное электротехническое: ВЛ-6 кВ от опоры № 10/6 Ф-6-25-6 до РУ-6 кВ ТП-ЮР № 376 - 6/0,4 кВ, расположенной в СНТ "Мичуринец", 2 массив, г. Юрга | 2022 | 6 | 5 | 2577.2916 | 6 | 114.988 | 0Ю00-000116 от 30.09.2022
1.3.1.4.2.1 | Сооружение линейное электротехническое: ВЛИ 0,4 кВ от опоры № 11 ВЛИ 0,4 кВ ф.0,4-2 ТП-НВ 633 до опоры, установленной на границе земельного участка нежилого помещения по ул. Обогатительная, здание № 11, корпус 6, помещение № 4, г. Новокузнецк | 2022 | 0.4 | 33 | 149.6492 | 5 | 115.0825 | НК00-000021 от 31.01.2022
1.3.1.4.2.1 | Сооружение линейное электротехническое: ВЛ-10 кВ от опоры № 70/1 ВЛ-10 кВ Ф-10-7-Рп до РУ-10 кВ ТП-ПР 120 - 10/0,4 кВ, пгт. Промышленная | 2022 | 10 | 23 | 4295.486 | 123 | 115.2826 | Прм00-00003 от 01.04.2022
1.3.1.4.2.1 | Сооружение линейное электротехническое: ВЛИ-0,4 кВ от РУ-0,4 кВ МТП-148 - 6/0,4 кВ до концевой опоры, установленной на границе земельного участка магазина, район дома 34 по ул. Коммунистическая, п. Тайжина, Осинниковский городской округ | 2022 | 0.4 | 25 | 149.6492 | 80 | 115.5654 | 0О00-000153 от 01.10.2022
1.3.1.4.2.1 | Сооружение линейное электротехническое: ЛЭП-0,4 кВ от опоры № 3/4 ВЛИ-0,4 кВ ф.0,4-1/2 ТП-КИ 272 - 6/0,4 кВ до фасада гаража №031/1/45, ул. Кузбасская, г. Киселевск | 2022 | 0.4 | 47 | 149.6492 | 5 | 115.841 | КИ00-000071 от 16.08.2022
1.3.1.4.2.1 | Сооружение линейное электротехническое: ВЛИ-0,4 кВ от опоры № 13 КТП №735 "Ключевая" - 6/0,4 кВ до концевой опоры, установленной на границе земельного участка жилого дома по ул. Строителей, 56/1, пгт. Шерегеш | 2022 | 0.4 | 40 | 187.0615 | 15 | 116.0934 | Тг00-000014 от 01.02.2022
1.3.1.4.2.1 | Сооружение линейное электротехническое: ВЛ-0,4 кВ от РУ-0,4 кВ ТП-АН 413 - 6/0,4 кВ до концевой опоры, установленной на границе земельного участка промплощадки Шахтоуправления Анжерского, расположенного квартал № 74 (выдел 10) к.н.: 42:18:0116001:282, в районе д.Козлы, г. Анжеро-Судженск. | 2022 | 0.4 | 10 | 149.6492 | 150 | 116.2653 | АС00-000114 от 01.09.2022
1.3.1.4.2.1 | Сооружение линейное электротехническое: ЛЭП-10 кВ от опоры № 71 ВЛ-10 кВ Ф-10-5-К до РУ-10 кВ ТП-ПР 61 - 10/0,4 кВ, пгт. Промышленная | 2022 | 10 | 25 | 4295.486 | 80 | 116.4467 | Тп00-000039 от 14.09.2022
1.3.1.4.2.1 | Сооружение линейное электротехническое: ВЛИ-0,4 кВ от опоры №1/2 КТП №724 "Лунная" - 6/0,4 кВ до опоры, установленной на границе земельного участка, ул. Ключевая 28, пгт.Шерегеш | 2022 | 0.4 | 61 | 187.0615 | 15 | 117.0654 | Тг00-000060 от 16.05.2022
1.3.1.4.2.1 | Сооружение линейное электротехническое: ЛЭП-10 кВ от опоры № 115 Ф-10-7-В до РУ-10 кВ ТП-ТС 093 - 10/0,4 кВ, пгт. Тисуль | 2022 | 10 | 6 | 4295.486 | 60 | 117.1367 | Тс00-000006 от 28.02.2022
1.3.1.4.2.1 | Сооружение линейное электротехническое: ВЛИ 0,4 кВ от опоры №4/8 ВЛИ 0,4 кВ ф.0,4-1 ТП №412 - 6/0,4 кВ до концевой опоры на границе земельного участка нежилого помещения по ул.Бакинская, гараж № 57, г. Новокузнецк | 2022 | 0.4 | 33 | 149.6492 | 9 | 117.3059 | НК00-000189 от 31.05.2022
1.3.1.4.2.1 | Сооружение линейное электротехническое: ВЛИ-0,4 кВ от опоры № 1/4 ф.0,4-1; ТП-ЮР 366 - 10/0,4 кВ до границы земельного участка гаража, расположенного, район 2 массива кооператива "Жигули", бокс №401 к.н.42:36:0103001:34147, г. Юрга | 2022 | 0.4 | 45 | 149.6492 | 5 | 117.4666 | 0Ю00-000216 от 30.11.2022
1.3.1.4.2.1 | Сооружение линейное электротехническое: ВЛИ-0,4 кВ от опоры №13 Ф-0,4-1; КТП №205 - 6/0,4 кВ до границы земельного участка №76 д, с к.н.42:20:0103063:8, расположенного в СДТ Шахтостроитель, г. Анжеро-Судженск | 2022 | 0.4 | 45 | 149.6492 | 10 | 117.5165 | АС00-000182 от 19.10.2022
1.3.1.4.2.1 | Сооружение линейное электротехническое: ВЛИ-0,4 кВ от опоры № 19, ВЛИ-0,4 кВ, КТП №222 "Горноспасательная" - 6/0,4 кВ до опоры, установленной на границе земельного участка разборного антенно-мачтового сооружения, БС-1275, пгт. Каз, Таштагольский муниципальный округ | 2022 | 0.4 | 53 | 149.6492 | 7 | 117.7106 | Тг00-000104 от 29.07.2022
1.3.1.4.2.1 | Сооружение линейное электротехническое: ВЛИ-0,4 кВ от опоры № 2/5 ф.0,4-1; ТП-ТАШ 792 - 6/0,4 кВ до концевой опоры, установленной на границе земельного участка индивидуального жилого дома, ул. Кварцитная д. 51 Б, к.н.42:12:0102008:389, пгт. Шерегеш | 2022 | 0.4 | 40 | 149.6492 | 50 | 117.7671 | Тг00-000167 от 31.10.2022
1.3.1.4.2.1 | Сооружение линейное электротехническое: ВЛИ-0,4 кВ от опоры № 16/13 Ф-0,4-6; КТП №280 - 6/0,4 кВ до границы земельного участка садового дома, расположенного СДТ "Горняк", участок №28 к.н.42:20:0102070:1375, г. Анжеро-Судженск | 2022 | 0.4 | 47 | 149.6492 | 5 | 117.9185 | АС00-000199 от 07.12.2022
1.3.1.4.2.1 | Сооружение линейное электротехническое: ВЛИ-0,4 кВ от опоры № 2/1/3 КТП № 152 "Ореховая" - 6/0,4 кВ до концевой опоры, установленной на границе земельного участка индивидуального жилого дома, ул. Ледовая № 33, пгт. Шерегеш | 2022 | 0.4 | 60 | 187.0615 | 15 | 118.184 | Тг00-000110 от 31.08.2022
1.3.1.4.2.1 | Сооружение линейное электротехническое: ВЛИ-0,4 кВ от опоры № 2-25 Ф-0,4-1/2; СТП №117 - 10/0,4 кВ до опоры на границе земельного участка гаража, гаражный массив, ул. Цимлянская, гараж № 7, блок Б, к.н. 42:21:0112022:68, г. Белово | 2022 | 0.4 | 99 | 149.6492 | 2 | 118.1938 | 0Б00-000176 от 27.12.2022
1.3.1.4.2.1 | Сооружение линейное электротехническое: ВЛИ-0,4 кВ от опоры № 3 ТП-ТАШ 732 - 6/0,4 кВ до концевой опоры, установленной на границе земельного участка жилого дома, ул. Рябиновая д. 149, пгт. Шерегеш | 2022 | 0.4 | 60 | 187.0615 | 15 | 118.4201 | Тг00-000087 от 01.07.2022
1.3.1.4.2.1 | Сооружение линейное электротехническое: ВЛИ 0,4 кВ от опоры № 7/9/3 ВЛИ 0,4 кВ ф.0,4-1 ТП №78 - 6/0,4 кВ до концевой опоры на границе земельного участка гаража по ул. Лермонтова, 51АК6, гараж 206, г. Новокузнецк | 2022 | 0.4 | 30 | 187.0615 | 9 | 118.4499 | НК00-000118 от 30.04.2022
1.3.1.4.2.1 | Сооружение линейное электротехническое: ВЛЗ-6 кВ от опоры № 21/1 Ф-6-7-"Д" до РУ-6 кВ ТП-ТАШ 338 - 6/0,4 кВ, пгт. Темиртау | 2022 | 6 | 28 | 2577.2916 | 15 | 118.5971 | Тг00-000101 от 31.07.2022
1.3.1.4.2.1 | Сооружение линейное электротехническое: ВЛИ-0,4 кВ от опоры № 8 КТП № 720 "Ледовая-4" - 6/0,4 кВ до концевой опоры, установленной на границе земельного участка индивидуального жилого дома, ул. Ледовая земельный участок 190, пгт. Шерегеш | 2022 | 0.4 | 61 | 187.0615 | 15 | 118.9173 | Тг00-000111 от 31.08.2022
1.3.1.4.2.1 | Сооружение линейное электротехническое: ВЛИ-0,4 кВ от опоры № 5 Ф-0,4-1; ТП №402 - 6/0,4 кВ до опоры на границе земельного участка садового дома, СНТ "Мичуринец", к.н.42:20:0103041:1493, г. Анжеро-Судженск | 2022 | 0.4 | 50 | 149.6492 | 3 | 118.9703 | АС00-000198 от 07.12.2022
1.3.1.4.2.1 | Сооружение линейное электротехническое: ВЛИ-0,4 кВ от опоры № 12/2 КТП №148 "Кедровая" - 6/0,4 кВ до концевой опоры, установленной на границе земельного участка жилого дома, ул. Шахтеров № 28, пгт. Шерегеш | 2022 | 0.4 | 60 | 187.0615 | 15 | 119.3426 | Тг00-000096 от 01.07.2022
1.3.1.4.2.1 | Сооружение линейное электротехническое: ВЛИ 0,4 кВ от опоры № 6 ВЛИ 0,4 кВ ф.0,4-2 ТП-НВ 633 до концевой опоры на границе земельного участка гаража по ул. Обогатительная, № 11, корпус 4, гараж № 9, г. Новокузнецк | 2022 | 0.4 | 38 | 149.6492 | 9 | 119.3855 | НК00-000054 от 22.02.2022
1.3.1.4.2.1 | Сооружение линейное электротехническое: ВЛИ 0,4 кВ от опоры № 1 ф.0,4-2 ТП-НВ 638 до концевой опоры на границе земельного участка нежилого помещения по адресу шоссе Кондомское, здание № 24, корпус 8, помещение № 325б, г. Новокузнецк | 2022 | 0.4 | 32 | 187.0615 | 9 | 119.5184 | НК00-000055 от 22.02.2022
1.3.1.4.2.1 | Сооружение линейное электротехническое: ВЛИ 0,4 кВ от РУ 0,4 кВ ТП-ТАШ 733 - 6/0,4 кВ до опоры стр.№ 56-9 ВЛЗ 6 кВ Ф-6-9-"Шерегеш-4", пгт. Шерегеш, Таштагольский муниципальный район | 2022 | 0.4 | 111 | 187.0615 | 15 | 119.7709 | Тг00-000063 от 31.05.2022
1.3.1.4.2.1 | Сооружение линейное электротехническое: ВЛ-0,4 кВ от опоры № 19/1 Ф-0,4-6; КТП №280 - 6/0,4 кВ до границы земельного участка №157 к.н.42:20:0102070:1235 садового дома, расположенного в районе ул.Чапаева СТ "Искра", г. Анжеро-Судженск | 2022 | 0.4 | 44 | 149.6492 | 15 | 120.0254 | АС00-000185 от 17.11.2022
1.3.1.4.2.1 | Сооружение линейное электротехническое: ВЛИ-0,4 кВ от РУ-0,4 кВ ТП-ТАШ 778 - 6/0,4 кВ до опоры стр. №41-12-16, пгт. Шерегеш | 2022 | 0.4 | 72 | 187.0615 | 15 | 120.1417 | Тг00-000238 от 31.12.2022
1.3.1.4.2.1 | Сооружение линейное электротехническое: ЛЭП-0,4 кВ от опоры № 2/5 КТП № 742 "Славянская-2" - 6/0,4 кВ до концевой опоры на границе земельного участка объекта незавершенного строительства, ул. Ледовая, д. 29, к.н. 42:12:0102015:2917, пгт. Шерегеш | 2022 | 0.4 | 63 | 187.0615 | 50 | 120.9103 | Тг00-000178 от 31.10.2022
1.3.1.4.2.1 | Сооружение линейное электротехническое: ВЛИ-0,4 кВ от РУ- 0,4 кВ ТП-ПК 052 - 6/0,4 кВ до опоры, установленной на границе земельного участка дома № 827, с/о "Мичуринец", г. Прокопьевск | 2022 | 0.4 | 24 | 149.6492 | 14 | 120.9132 | Прк00-00200 от 31.10.2022
1.3.1.4.2.1 | Сооружение линейное электротехническое: ВЛИ 0,4 кВ от опоры № 4 ВЛИ-0,4 кВ ф.0,4-3 ТП-НВ 705 до концевой опоры на границе земельного участка гаража по ул. Доз, д. 25, к. 1, пом. 76, г. Новокузнецк | 2022 | 0.4 | 28 | 149.6492 | 15 | 121.008 | НК00-000057 от 22.02.2022
1.3.1.4.2.1 | Сооружение линейное электротехническое: ВЛИ 0,4 кВ от опоры № 7 ВЛИ 0,4 кВ ф.0,4-5 ТП-НВ 164 до концевой опоры на границе земельного участка с кадастровым номером 42:09:0931001:134, сдт "Лесовод", Новокузнецкий район | 2022 | 0.4 | 43 | 187.0615 | 9 | 121.1896 | НК00-000354 от 26.10.2022
1.3.1.4.2.1 | Сооружение линейное электротехническое: ВЛИ-0,4 кВ от опоры № 4/2 КТП №148 "Кедровая" - 6/0,4 кВ до концевой опоры, установленной на границе земельного участка жилого дома, ул. Шахтеров №107, пгт. Шерегеш | 2022 | 0.4 | 60 | 187.0615 | 15 | 121.2484 | Тг00-000080 от 30.06.2022
1.3.1.4.2.1 | Сооружение линейное электротехническое: ВЛИ 0,4 кВ от опоры № 4 ВЛИ 0,4 кВ ф.0,4-1 ТП-НВ 725 до концевой опоры на границе земельного участка гаража по ул. Коммунальная, д. 19, корпус 2, пом.81, г. Новокузнецк | 2022 | 0.4 | 46 | 149.6492 | 9 | 121.7747 | НК00-000134 от 30.04.2022
1.3.1.4.2.1 | Сооружение линейное электротехническое: ВЛИ-0,4 кВ от опоры № 5 ВЛИ 0,4 кВ ф.0,4-2 ТП-НВ 638 до концевой опоры на границе земельного участка нежилого помещения по адресу: ш. Кондомское д. 24, корп. 7, пом. 303, г. Новокузнецк | 2022 | 0.4 | 32 | 187.0615 | 9 | 121.8571 | НК00-000056 от 22.02.2022
1.3.1.4.2.1 | Сооружение линейное электротехническое: ВЛИ 0,4 кВ от опоры № 5/8 ВЛИ 0,4 кВ ф.0,4-1 ТП-430 - 6/0,4 кВ до концевой опоры на границе земельного участка гаража, г/о "Авангард", гараж № 50, г. Новокузнецк | 2022 | 0.4 | 26 | 149.6492 | 9 | 122.049 | НК00-000365 от 31.10.2022
1.3.1.4.2.1 | Сооружение линейное электротехническое: ЛЭП-0,4 кВ от РУ-0,4 кВ ТП-КИ 495 - 6/0,4 кВ до концевой опоры ВЛИ-0,4 кВ на границе земельного участка нежилого помещения, пер. 1-ое Мая, д. 1, помещение 6, г. Киселёвск | 2022 | 0.4 | 29 | 149.6492 | 60 | 122.1302 | КИ00-000015 от 31.03.2022
1.3.1.4.2.1 | Сооружение линейное электротехническое: ВЛИ-0,4 кВ от опоры стр.№ 7 до концевой опоры, установленной на границе земельного участка, СНТ "Рябинка", уч. 62 к.н.42:09:1413001:406, Сосновское с.п., Новокузнецкий муниципальный район | 2022 | 0.4 | 52 | 149.6492 | 15 | 122.1643 | 0О00-000071 от 30.08.2022
1.3.1.4.2.1 | Сооружение линейное электротехническое: ЛЭП-0,4 кВ от опоры № 2/3/2/6 ВЛИ-0,4 кВ Ф-0,4-3/1 ТП № 177 - 6/0,4 кВ до фасада гаража № 111/5/35, ул. Томская, г. Киселевск | 2022 | 0.4 | 43 | 149.6492 | 5 | 122.2608 | КИ00-000081 от 31.08.2022
1.3.1.4.2.1 | Сооружение линейное электротехническое: ВЛИ-0,4 кВ от опоры № 2/3 ТП-ТАШ 776 - 6/0,4 кВ до концевой опоры, установленной на границе земельного участка жилого дома, ул. Славянская 169, пгт. Шерегеш | 2022 | 0.4 | 59 | 187.0615 | 15 | 122.352 | Тг00-000088 от 01.07.2022
1.3.1.4.2.1 | Сооружение линейное электротехническое: ВЛИ 0,4 кВ от опоры № 4 ВЛИ 0,4 кВ ф.0,4-1 ТП-НВ 638 до концевой опоры на границе земельного участка нежилого помещения по адресу шоссе Кондомское, здание № 24, корп. 5, помещение № 196, г. Новокузнецк | 2022 | 0.4 | 33 | 187.0615 | 15 | 122.5242 | НК00-000049 от 11.02.2022
1.3.1.4.2.1 | Сооружение линейное электротехническое: ВЛИ 0,4 кВ от опоры № 1-1 ВЛИ 0,4 кВ ф.0,4-1/1; КТП № 309 - 10/0,4 кВ до концевой опоры, установленной на границе земельного участка гаража, 1-ый микрорайон, ул. Гаражная № 100 "Б", СПГК "Сигнал", гараж № 1090 к.н.42:02:0110015:19838, Гурьевский район, пос.Раздольный | 2022 | 0.4 | 63 | 149.6492 | 15 | 122.7804 | 0Б00-000011 от 31.03.2022
1.3.1.4.2.1 | Сооружение линейное электротехническое: ВЛИ 0,4 кВ от опоры № 2 ВЛИ 0,4 кВ ф.0,4-1 ТП-НВ 920 до концевой опоры на границе земельного участка жилого дома по ул. Земная, 6, г. Новокузнецк | 2022 | 0.4 | 38 | 187.0615 | 15 | 122.8595 | НК00-000060 от 28.02.2022
1.3.1.4.2.1 | Сооружение линейное электротехническое: ВЛИ-0,4 кВ от опоры № 2/4 КТП №286 - 6/0,4 кВ до концевой опоры, установленной на границе земельного участка магазина, юго-западнее земельного участка с к.н.42:29:0103002:149, г. Мыски | 2022 | 0.4 | 60 | 149.6492 | 95 | 122.9254 | 0О00-000171 от 31.10.2022
1.3.1.4.2.1 | Сооружение линейное электротехническое: ВЛИ-0,4кВ от РУ-0,4 кВ ТП-НВ 061 до границы земельного участка садового дома, СНТ "Родничок", ул. Железнодорожная, участок № 65, г. Новокузнецк | 2022 | 0.4 | 33 | 187.0615 | 9 | 123.3234 | НК00-000045 от 31.01.2022
1.3.1.4.2.1 | Сооружение линейное электротехническое: ВЛИ 0,4 кВ от опоры № 4 ВЛИ 0,4 кВ ф.0,4-2 ТП-НВ 326 до концевой опоры на границе линии наружного освещения участка автомобильной дороги Ленинск-Кузнецкий- Новокузнецк-Междуреченск, км 158 | 2022 | 0.4 | 21 | 187.0615 | 15 | 123.4904 | НК00-000042 от 11.02.2022
1.3.1.4.2.1 | Сооружение линейное электротехническое: ВЛ 0,4 кВ от опоры № 16а ВЛ 6 кВ ф.43 до концевой опоры на границе земельного участка железнодорожного переезда, г.Новокузнецк | 2022 | 0.4 | 49 | 149.6492 | 2 | 123.6685 | НК00-000096 от 30.04.2022
1.3.1.4.2.1 | Сооружение линейное электротехническое: ВЛИ 0,4 кВ от опоры № 1/5 ВЛИ 0,4 кВ ф.0,4-1 ТП-НВ 012 до концевой опоры на границе земельного участка гаража по ул. Вологодского, общество "Металлург-7", гараж №35, г. Новокузнецк | 2022 | 0.4 | 41 | 149.6492 | 9 | 124.0134 | НК00-000243 от 12.08.2022
1.3.1.4.2.1 | Сооружение линейное электротехническое: ВЛИ-0,4 кВ от опоры № 3/1/2 ф.0,4-1; ТП-049 - 10/0,4 кВ до концевой опоры установленной на границе земельного участка жилого дома с к.н.42:05:0117001:1142,расположенного в 2 км северо-западнее пгт. Зеленогорский | 2022 | 0.4 | 49 | 149.6492 | 24.2 | 124.2506 | 0Б00-000113 от 31.10.2022
1.3.1.4.2.1 | Сооружение линейное электротехническое: ВЛИ 0,4 кВ от опоры № 8 ВЛИ 0,4 кВ ф.0,4-3 ТП-НВ 165 до концевой опоры на границе земельного участка садового дома, сдт "Лесовод", участок № 59, Новокузнецкий район | 2022 | 0.4 | 42 | 187.0615 | 15 | 124.7005 | НК00-000412 от 30.11.2022
1.3.1.4.2.1 | Сооружение линейное электротехническое: ВЛ-0,4 кВ от РУ-0,4 кВ ф.0,4-1 ТП-ТС 092 - 10/0,4 кВ до концевой опоры, установленной на границе земельного участка гаража, расположенного по ул. Октябрьская д. 44, к.н.42:13:0109003:1092, пгт. Тисуль | 2022 | 0.4 | 20 | 187.0615 | 150 | 124.7985 | Тс00-000029 от 31.08.2022
1.3.1.4.2.1 | Сооружение линейное электротехническое: ВЛИ 0,4 кВ от опоры № 5/2 ВЛИ 0,4 кВ Ф-0,4-1-"Ледовая, 202" ТП-ТАШ 720 - 6/0,4 кВ до концевой опоры на границе земельного участка индивидуального жилого дома, ул. Ледовая, № 209, пгт. Шерегеш | 2022 | 0.4 | 59 | 187.0615 | 15 | 125.0924 | Тг00-000187 от 30.11.2022
1.3.1.4.2.1 | Сооружение линейное электротехническое: ВЛИ-0,4 кВ от опоры № 2/24 ВЛИ-0,4 кВ Ф-0,4-2; КТП № 158 - 10/0,4 кВ до концевой опоры, установленной на границе земельного участка садового дома, садовый массив Октябрьское территория снт, земельный участок 4/66а, к.н.42:38:0101001:21142, Полысаево | 2022 | 0.4 | 75 | 149.6492 | 7 | 125.5996 | 0Б00-000037 от 31.07.2022
1.3.1.4.2.1 | Сооружение линейное электротехническое: ЛЭП-10 кВ от опоры № 48 ВЛ-10 кВ Ф-10-6-П ПС 110/10 кВ Промышленная тяговая. до РУ-10 кВ ТП-ПР 71 - 10/0,4 кВ, пгт. Промышленная | 2022 | 10 | 30 | 4295.486 | 150 | 125.694 | Тп00-000048 от 14.10.2022
1.3.1.4.2.1 | Сооружение линейное электротехническое: ВЛИ-0,4 кВ от опоры № 9/1 ф.0,4-1; ТП-ТАШ 792 - 6/0,4 кВ до концевой опоры, установленной на границе земельного участка хозяйственной постройки, ул. Кварцитная, 39/2, пгт. Шерегеш | 2022 | 0.4 | 49 | 149.6492 | 15 | 126.3145 | Тг00-000259 от 31.12.2022
1.3.1.4.2.1 | Сооружение линейное электротехническое: ЛЭП-0,4 кВ от опоры № 2/3/3а/1 ВЛИ-0,4 кВ Ф-0,4-3/1 ТП № 177 - 6/0,4 кВ до фасада гаража № 111-3-30, ул. Томская, г. Киселевск | 2022 | 0.4 | 75 | 149.6492 | 5 | 126.4664 | КИ00-000010 от 31.03.2022
1.3.1.4.2.1 | Сооружение линейное электротехническое: ВЛИ- 0,4 кВ от РУ-0,4 кВ ф.0,4-4; ТП-ЮР 371 - 6/0,4 кВ до опоры № 4 ф.0,4-4; ТП-ЮР 371 - 6/0,4 кВ, расположенной СНТ "Ирина", г. Юрга | 2022 | 0.4 | 87 | 187.0615 | 15 | 126.5133 | 0Ю00-000129 от 30.09.2022
1.3.1.4.2.1 | Сооружение линейное электротехническое: ВЛИ 0,4 кВ от опоры №7/2 Ф-0,4-2 СТП ул. К. Маркса - 6/0,4 кВ до концевой опоры на границе земельного участка гаража, ул. К. Маркса, 18б/25, к.н.42:20:0101013:690, г. Анжеро-Судженск | 2022 | 0.4 | 65 | 149.6492 | 15 | 126.6283 | АС00-000109 от 05.09.2022
1.3.1.4.2.1 | Сооружение линейное электротехническое: ВЛИ 0,4 кВ от опоры № 6/5 ВЛИ 0,4 кВ ф.0,4-1 ТП-НВ 012 до концевой опоры на границе земельного участка гаража по ул. Вологодского, гараж № 384, общество "Металлург-8", г. Новокузнецк | 2022 | 0.4 | 59 | 149.6492 | 15 | 126.6567 | НК00-000116 от 30.04.2022
1.3.1.4.2.1 | Сооружение линейное электротехническое: ВЛ 10 кВ от опоры № 37 ВЛ 10 кВ ф.6-10 до РУ 10 кВ ТП-НВ 888, Новокузнецкий район | 2022 | 10 | 22 | 4295.486 | 9 | 127.1084 | НК00-000012 от 31.01.2022
1.3.1.4.2.1 | Сооружение линейное электротехническое: ВЛИ-0,4 кВ от опоры № 9 (I) ВЛИ 0,4 кВ ф.0,4-2/4; ТП №215 134-х квартирный ж/д - 10/0,4 кВ до фасада гаража № 13, расположенного район ул.Ближняя, 39 ряд к.н.42:32:0101015:3941, г.Прокопьевск | 2022 | 0.4 | 88 | 149.6492 | 15 | 127.1629 | Прк00-00008 от 28.02.2022
1.3.1.4.2.1 | Сооружение линейное электротехническое: ЛЭП-0,4 кВ от опоры № 7 Ф-0,4-1/1; КТП №309 - 6/0,4 кВ до ВУ-0,4 кВ, установленного на фасаде гаража №23/2/6, ул. Новостройка, д. 23/2/6, г. Киселёвск | 2022 | 0.4 | 44 | 149.6492 | 15 | 127.2275 | КИ00-000109 от 10.10.2022
1.3.1.4.2.1 | Сооружение линейное электротехническое: ВЛИ 0,4 кВ от опоры № 1/1/1 ВЛИ 0,4 кВ ф.0,4-2 ТП-НВ 638 до концевой опоры на границе земельного участка нежилого помещения, шоссе Кондомское, здание № 24, корпус 8, помещение № 316, г. Новокузнецк | 2022 | 0.4 | 32 | 187.0615 | 9 | 127.2794 | НК00-000124 от 30.04.2022
1.3.1.4.2.1 | Сооружение линейное электротехническое: ЛЭП-0,4 кВ от опоры № 2/2 ВЛИ-0,4 кВ Ф-0,4-6/1 ТП № 254 - 10/0,4 кВ до фасада гаража №79-1-9, ул. Краснобродская, г. Киселевск | 2022 | 0.4 | 51 | 149.6492 | 5 | 127.6691 | КИ00-000069 от 16.08.2022
1.3.1.4.2.1 | Сооружение линейное электротехническое: ВЛИ 0,4 кВ от опоры № 2 Ф-0,4-2 ТП № 176 - 6/0,4 кВ до концевой опоры на границе земельного участка га-ража, ул. Л. Чайкиной, район жилого дома № 50, к.н.42:20:0103062:1119, г. Анжеро-Судженск | 2022 | 0.4 | 60 | 149.6492 | 15 | 128.1069 | АС00-000115 от 05.09.2022
1.3.1.4.2.1 | Сооружение линейное электротехническое: ВЛИ-0,4 кВ от РУ- 0,4 кВ КТП №69 - 6/0,4 кВ до опоры, установленной на границе земельного участка радиотелевизионной станции, ул. Дружбы Народов д. 24, пгт. Яшкино | 2022 | 0.4 | 42 | 149.6492 | 83 | 128.4337 | Яш00-000032 от 31.07.2022
1.3.1.4.2.1 | Сооружение линейное электротехническое: ВЛИ-0,4 кВ от РУ-0,4 кВ Ф-0,4-1; ТП-МС-306 - 6/0,4 кВ до опоры на границе земельного участка садового дома, СДТ " Росинка", ул. Придорожная, д. 156, к.н.42:29:0101011:681, г. Мыски | 2022 | 0.4 | 21 | 149.6492 | 5 | 128.9455 | 0О00-000237 от 31.12.2022
1.3.1.4.2.1 | Сооружение линейное электротехническое: ВЛИ 0,4 кВ от РУ 0,4 кВ ТП-НВ 619 до концевой опоры на границе земельного участка нежилого здания по ул. Целинная, д. 61а, Новокузнецкий район | 2022 | 0.4 | 15 | 187.0615 | 150 | 128.9604 | НК00-000450 от 30.11.2022
1.3.1.4.2.1 | Сооружение линейное электротехническое: ЛЭП-6 кВ от опоры № 10 ВЛЗ-6 кВ Ф-6-6-С до РУ-6 кВ ТП-МС-304 - 6/0,4 кВ, г. Мыски | 2022 | 6 | 12 | 2577.2916 | 5 | 129.2662 | МЫС00-00044 от 31.08.2022
1.3.1.4.2.1 | Сооружение линейное электротехническое: ВЛИ-0,4 кВ от опоры № 1 ф.0,4-2; ТП-ЮР 373 - 6/0,4 кВ до опоры стр. № 6 ВЛИ-0,4 кВ ф.0,4-2, расположенного в районе улицы 15, СНТ "Ирина" г. Юрга | 2022 | 0.4 | 155 | 187.0615 | 15 | 129.6657 | 0Ю00-000065 от 31.07.2022
1.3.1.4.2.1 | Сооружение линейное электротехническое: ВЛ-6 кВ от опоры № 83/10 ф.6-112 до РУ-6 кВ ТП-НВ 910 - 6/0,4 кВ, СНТ "Открытчик", Новокузнецкий район | 2022 | 6 | 23 | 2577.2916 | 9 | 130.1688 | НК00-000479 от 22.12.2022
1.3.1.4.2.1 | Сооружение линейное электротехническое: ЛЭП-0,4 кВ от опоры № 5 Ф-0,4-1/4 МТП № 36 - 6/0,4 кВ до концевой опоры ВЛИ-0,4 кВ на границе земельного участка киоска, ул. Лутугина, д. 9, г. Киселевск | 2022 | 0.4 | 75 | 149.6492 | 5 | 130.4084 | КИ00-000043 от 31.05.2022 0:00:00
1.3.1.4.2.1 | Сооружение линейное электротехническое: ЛЭП-0,4 кВ от РУ-0,4 кВ ф.0,4-1 ТП-АН 414 - 6/0,4 кВ до концевой опоры ВЛИ-0,4 кВ на границе земельного участка гаража, кооператив"Северный" к.н.42:20:0101027:415, Анжеро-Судженск | 2022 | 0.4 | 24 | 149.6492 | 10 | 130.6425 | АС00-000008 от 31.01.2022
1.3.1.4.2.1 | Сооружение линейное электротехническое: ВЛИ-0,4 кВ от опоры № 9 ф.0,4-3 ТП-НВ 755 до концевой опоры, установленной на границе земельного участка садового дома, СНТ "Родники", уч. № 25, к.н.: 42:09:0510001:25, Новокузнецкий район | 2022 | 0.4 | 40 | 187.0615 | 15 | 130.8964 | НК00-000454 от 23.12.2022
1.3.1.4.2.1 | Сооружение линейное электротехническое: ВЛЗ-6 кВ от опоры № 70 Ф-6-514-О до РУ-6 кВ ТП-МС-306 - 6/0,4 кВ, г. Мыски | 2022 | 6 | 38 | 2577.2916 | 5 | 131.017 | 0О00-000235 от 31.12.2022
1.3.1.4.2.1 | Сооружение линейное электротехническое: ВЛИ-0,4 кВ от опоры № 5/1/2 МТП №134 "Центральная" - 6/0,4 кВ до концевой опоры, установленной на границе земельного участка жилого дома, ул. Набережная № 20, пгт. Шерегеш | 2022 | 0.4 | 51 | 149.6492 | 15 | 131.569 | Тг00-000078 от 29.06.2022
1.3.1.4.2.1 | Сооружение линейное электротехническое: ВЛИ 0,4 кВ от опоры №13 ВЛИ 0,4 кВ ф.0,4-1 МТП-36 - 6/0,4 кВ до концевой опоры на границе земельного участка жилого дома по ул. Нижне-Пролетарская, д. 56, г. Новокузнецк | 2022 | 0.4 | 42 | 187.0615 | 15 | 131.8095 | НК00-000396 от 31.10.2022
1.3.1.4.2.1 | Сооружение линейное электротехническое: ВЛИ-0,4 кВ от опоры № 11 ф.0,4-1/2, МТП №108 ул. Кирпичная - 6/0,4 кВ до опоры на границе земельного участка жилого дома, ул. Школьная, д. №1, к.н.42:32:0101019:288, г. Прокопьевск | 2022 | 0.4 | 67 | 149.6492 | 10 | 132.1507 | Прк00-00240 от 31.12.2022
1.3.1.4.2.1 | Сооружение линейное электротехническое: ВЛИ-0,4 кВ от опоры № 6 Ф-0,4-2; ТП-ЮР 356 - 6/0,4 кВ до концевой опоры ВЛИ 0,4 кВ установленной на границе земельного участка садового дома, расположенного СОНТ "Мичуринец", 1 массив, уч. 956 к.н.42:36:0101004:273, г. Юрга | 2022 | 0.4 | 46 | 187.0615 | 9 | 132.3802 | 0Ю00-000215 от 30.11.2022
1.3.1.4.2.1 | Сооружение линейное электротехническое: ВЛИ-0,4 кВ от опоры № 10 Ф-0,4-2; КТП №145 - 6/0,4 кВ до концевой опоры установленной на границе земельного участка садового дома, расположенного в СОНТ "Мичуринец", 1 массив, участок 468 к.н.42:36:0101001:1852, г. Юрга | 2022 | 0.4 | 85 | 187.0615 | 10 | 132.4672 | 0Ю00-000014 от 02.03.2022
1.3.1.4.2.1 | Сооружение линейное электротехническое: ВЛ 0,4 кВ от опоры № 3 ВЛИ 0,4 кВ Ф-0,4-6-"Ореховая, 72"; КТП № 755 "Ледовая-2" - 6/0,4 кВ до концевой опоры на границе земельного участка индивидуального жилого дома, ул. Ореховая, 86, к.н.42:12:0102015:1142, пгт. Шерегеш | 2022 | 0.4 | 62 | 187.0615 | 80 | 133.0272 | Тг00-000256 от 31.12.2022
1.3.1.4.2.1 | Сооружение линейное электротехническое: ВЛИ- 0,4 кВ от РУ- 0,4 кВ ТП-АН 429 - 6/0,4 кВ до границы земельного участка база отдыха, расположенной по ул. Ботаническая з/у 55, к.н.42:20:0103064:5, г. Анжеро-Судженск | 2022 | 0.4 | 30 | 149.6492 | 50 | 133.142 | АС00-000187 от 17.11.2022
1.3.1.4.2.1 | Сооружение линейное электротехническое: ВЛИ 0,4 кВ от опоры № 7/8 ВЛИ 0,4 кВ ф.0,4-1 ТП №78 - 6/0,4 кВ до концевой опоры на границе земельного участка нежилого помещения по ул. Лермонтова, д. 51а, корп. 3, пом.371, г. Новокузнецк | 2022 | 0.4 | 57 | 187.0615 | 9 | 133.6976 | НК00-000130 от 30.04.2022
1.3.1.4.2.1 | Сооружение линейное электротехническое: ВЛИ-0,4 кВ от опоры № 9 ВЛИ-0,4 кВ КТП № 753 "Ореховая-2" - 6/0,4 кВ до концевой опоры, установленной на границе индивидуального жилого дома, ул. Ореховая № 87, пгт. Шерегеш | 2022 | 0.4 | 61 | 187.0615 | 15 | 134.6005 | Тг00-000128 от 03.10.2022
1.3.1.4.2.1 | Сооружение линейное электротехническое: ВЛЗ-10 кВ от опоры № 2 ВЛ-10 кВ Ф-10-13-К, ПС 110/35/10 кВ Промышленновская сельская до РУ-10 кВ ТП-ПР 60 - 10/0,4 кВ , пгт. Промышленная | 2022 | 10 | 20 | 4295.486 | 150 | 135.1187 | Тп00-000035 от 31.08.2022
1.3.1.4.2.1 | Сооружение линейное электротехническое: ВЛЗ-6 кВ от опоры № 14 Ф-0,4-3; ТП №8 - 6/0,4 кВ до РУ 6 кВ ТП-ТС 312 - 6/0,4 кВ, п. Берикульский | 2022 | 6 | 28 | 2577.2916 | 25 | 135.1461 | Тс00-000020 от 01.07.2022
1.3.1.4.2.1 | Сооружение линейное электротехническое: ВЛИ-0,4 кВ от опоры № 26/5 ф.0,4-2; ТП-ТС 505 - 6/0,4 кВ до концевой проектируемой опоры на границе земельного участка личного подсобного хозяйства, расположенного 177 м. на запад от дома № 17 по ул. Юбилейная к.н.42:13:0122001:2155, п.г.т. Белогорск | 2022 | 0.4 | 87 | 149.6492 | 15 | 135.3549 | Тс00-000077 от 29.12.2022
1.3.1.4.2.1 | Сооружение линейное электротехническое: ВЛИ-0,4 кВ от опоры № 13 ТП-ТАШ 671 - 6/0,4 кВ до концевой опоры, установленной на границе земельного участка жилого дома, ул. Кирова земельный участок 17г, г. Таштагол | 2022 | 0.4 | 74 | 149.6492 | 10 | 135.6322 | Тг00-000097 от 01.07.2022
1.3.1.4.2.1 | Сооружение линейное электротехническое: ВЛИ 0,4 кВ от опоры № 29/1 ВЛИ 0,4 кВ Ф-0,4-3; ТП №110 - 6/0,4 кВ до концевой опоры на границе земельного участка гаража, К.Маркса, район дома № 7, к.н.42:20:0101013:689, Анжеро-Судженск | 2022 | 0.4 | 35 | 149.6492 | 4 | 135.7597 | АС00-000202 от 31.12.2022
1.3.1.4.2.1 | Сооружение линейное электротехническое: ВЛИ 0,4 кВ от опоры № 10 ВЛИ 0,4 кВ ф.0,4-2 ТП-НВ 688 до концевой опоры на границе земельного участка жилого дома по ул. Весенняя, д. 28, Новокузнецкий район | 2022 | 0.4 | 41 | 149.6492 | 15 | 136.191 | НК00-000044 от 31.01.2022
1.3.1.4.2.1 | Сооружение линейное электротехническое: ВЛИ 0,4 кВ от опоры № 17/1/5 ВЛИ 0,4 кВ Ф-0,4-1/1; ТП №224 - 10/0,4 кВ до фасада Гаража №63/6/11, расположенного ул. Пионерская, г. Киселевск | 2022 | 0.4 | 55 | 149.6492 | 5 | 136.5069 | КИ00-000107 от 10.10.2022
1.3.1.4.2.1 | Сооружение линейное электротехническое : ВЛИ-0.4 кВ от РУ-0,4 кВ ТП-КИ 315 - 6/0,4 кВ до концевой опоры на границе земельного участка склада, ул. Стадион, к.н. 42:25:0102008:524, г. Киселевск | 2022 | 0.4 | 22 | 149.6492 | 10 | 136.5479 | КИ00-000155 от 31.12.2022
1.3.1.4.2.1 | Сооружение линейное электротехническое: ВЛИ 0,4 кВ от опоры № 4/5 КТП № 718 "Молодежная-2" - 6/0,4 кВ до концевой опоры на границе земельного участка индивидуального жилого дома, ул. Северная, земельный участок 57Д, пгт. Шерегеш | 2022 | 0.4 | 88 | 149.6492 | 15 | 136.6435 | Тг00-000194 от 30.11.2022
1.3.1.4.2.1 | Сооружение линейное электротехническое: ВЛИ-0,4 кВ от РУ-0,4 кВ ф.0,4-1 ТП-ТС 228 - 6/0,4 кВ до опоры № 13/6 ф.0,4-8 ТП-ТС 208, расположенной на границе земельного участка заявителя по адресу ул. Леонова, 9, пгт Комсомольск | 2022 | 0.4 | 48 | 149.6492 | 15 | 136.6904 | Тс00-000038 от 31.10.2022
1.3.1.4.2.1 | Сооружение линейное электротехническое: ЛЭП-0,4 кВ от опоры № 2/3/22/1 ВЛИ-0,4 кВ Ф-0,4-3/1 ТП № 177 - 6/0,4 кВ до фасада гаража №92-1-10, ул. Североморская, г. Киселёвск | 2022 | 0.4 | 78 | 149.6492 | 15 | 136.9746 | КИ00-000011 от 31.03.2022
1.3.1.4.2.1 | Сооружение линейное электротехническое: ВЛИ-0,4 кВ от опоры № 15 Ф-0,4-4; ТП-59 - 6/0,4 кВ до концевой опоры, установленной на границе земельного участка, территория СНТ "Горняк", квартал №10, участок №9 к.н.42:31:0201001:587, Осинниковский городской округ, п. Тайжина | 2022 | 0.4 | 50 | 149.6492 | 9 | 137.0386 | 0О00-000047 от 31.07.2022
1.3.1.4.2.1 | Сооружение линейное электротехническое: ВЛИ-0,4 кВ от опоры № 16/5 Ф-0,4-1; КТП №339 - 6/0,4 кВ до концевой опоры, установленной на границе земельного участка гаража, расположенного в районе ш. "Анжерская" к.н.42:20:0102009:2579, Анжеро-Судженск | 2022 | 0.4 | 53 | 149.6492 | 10 | 137.6283 | АС00-000070 от 20.07.2022
1.3.1.4.2.1 | Сооружение линейное электротехническое: ВЛИ 0,4 кВ от опоры № 4/3 ВЛИ 0,4 кВ ф.0,4-1 ТП-НВ 638 до концевой опоры на границе земельного участка нежилого помещения, шоссе Кондомское, здание № 24, корпус 5, помещение № 212, г. Новокузнецк | 2022 | 0.4 | 46 | 187.0615 | 6 | 138.4666 | НК00-000087 от 08.04.2022
1.3.1.4.2.1 | Сооружение линейное электротехническое: ВЛИ-0,4 кВ от опоры № 2/4 ВЛИ-0,4 кВ ф.0,4-2 Славянская, 225; ТП-ТАШ 778 - 6/0,4 кВ до концевой опоры, установленной на границе земельного участка индивидуального жилого дома, ул. Славянская земельный участок 205, пгт. Шерегеш | 2022 | 0.4 | 62 | 187.0615 | 15 | 138.5325 | Тг00-000232 от 30.11.2022
1.3.1.4.2.1 | Сооружение линейное электротехническое: ВЛИ-0,4 кВ от опоры стр.№ 6/8 ф.0,4-1; ТП-ОС 206 - 6/0,4 кВ до концевой опоры, установленной на границе земельного участка, сдт "Рябинка", уч. №102, к.н.42:09:1413001:102, Новокузнецкий район | 2022 | 0.4 | 68 | 149.6492 | 15 | 138.623 | 0О00-000128 от 30.09.2022
1.3.1.4.2.1 | Сооружение линейное электротехническое: ВЛИ-0,4 кВ от опоры № 4/3 ВЛИ-0,4 кВ ТП-ТАШ 777 - 6/0,4 кВ до концевой опоры, установленной на границе земельного участка индивидуального жилого дома, ул. Ореховая № 101, пгт. Шерегеш | 2022 | 0.4 | 62 | 187.0615 | 15 | 139.3431 | Тг00-000175 от 30.11.2022
1.3.1.4.2.1 | Сооружение линейное электротехническое: ВЛИ-0,4 кВ от опоры № 46 М-1/III ВЛИ 0,4 кВ Ф-0,4-1; СТП №79 - 6/0,4 кВ до опоры, установленной на границе земельного участка дома № 26, СНТ "Строитель", Прокопьевский муниципальный округ | 2022 | 0.4 | 52 | 149.6492 | 15 | 139.4475 | Прк00-00009 от 28.02.2022
1.3.1.4.2.1 | Сооружение линейное электротехническое: ВЛИ-0,4 кВ от опоры № 5/2а Ф-панель №2 рубильник №1; КТП К-25 - 6/0,4 кВ до концевой опоры, установленной на границе земельного участка капитального гаража, район СУТУ ГРЭС блок № 7, гараж № 25, г. Калтан | 2022 | 0.4 | 64 | 149.6492 | 6.5 | 139.9151 | 0О00-000131 от 30.09.2022
1.3.1.4.2.1 | Сооружение линейное электротехническое: ВЛЗ 6 кВ от опоры № 83/9/18 ВЛЗ 6 кВ ф.6-112 до РУ 6 кВ ТП-НВ 911 - 6/0,4 кВ, Новокузнецкий район | 2022 | 6 | 21 | 2577.2916 | 9 | 139.9229 | НК00-000481 от 26.12.2022
1.3.1.4.2.1 | Сооружение линейное электротехническое: ВЛИ-0,4 кВ от опоры № 6-15 ф.0,4-2/6; ТП №782 - 6/0,4 кВ до концевой опоры, установленной на границе земельного участка гаража, гаражный массив, ул. Печерская, гараж 4/5, к.н.42:21:0401090:320, г. Белово, пгт. Новый Городок | 2022 | 0.4 | 72 | 149.6492 | 9 | 140.1121 | 0Б00-000082 от 01.10.2022
1.3.1.4.2.1 | Сооружение линейное электротехническое: ВЛИ-0,4 кВ от опоры № 8 КТП №754 "Ореховая-3" - 6/0,4 кВ до концевой опоры, установленной на границе земельного участка жилого дома, ул. Ореховая №20, пгт. Шерегеш | 2022 | 0.4 | 63 | 187.0615 | 15 | 140.5231 | Тг00-000100 от 29.07.2022
1.3.1.4.2.1 | Сооружение линейное электротехническое: ВЛИ-0,4 кВ от опоры № 6/2а, ВЛИ-0,4 кВ Ф-панель №5 рубильник №1; ТП К-28 - 6/0,4 кВ до опоры, установленной на границе земельного участка гаража № 2, расположенного район продовольственной базы, блок 2, г. Калтан | 2022 | 0.4 | 69 | 149.6492 | 10.2 | 140.9145 | 0О00-000135 от 30.09.2022
1.3.1.4.2.1 | Сооружение линейное электротехническое: ВЛИ-0,4 кВ от опоры № 7 ВЛИ-0,4 кВ ф.0,4-1/2 КТП № 617 - 6/0,4 кВ до концевой опоры, установленной на границе земельного участка дск Некоммерческое парт-во Мичуринец, участок № 4-41, к.н.42:21:0201012:15, г. Белово | 2022 | 0.4 | 96 | 149.6492 | 9 | 141.5162 | 0Б00-000033 от 01.07.2022
1.3.1.4.2.1 | Сооружение линейное электротехническое: ВЛИ-0,4 кВ от опоры № 5/11 ф.0,4-1; ТП-НВ 741 - 10/0,4 кВ до опоры на границе земельного участка, СНТ "Куртуковские поляны", уч. № 53, к.н.42:09:1006002:921, Новокузнецкий район | 2022 | 0.4 | 91 | 149.6492 | 15 | 141.8627 | 0О00-000192 от 30.11.2022
1.3.1.4.2.1 | Сооружение линейное электротехническое: ВЛИ-0,4 кВ от опоры № 2 Ф-0,4-2; КТП №339 - 6/0,4 кВ до концевой опоры, установленной на границе земельного участка гаража, расположенного в районе шахты "Анжерская", к.н.42:20:0102009:2340, г. Анжеро-Судженск | 2022 | 0.4 | 45 | 149.6492 | 10 | 142.4326 | АС00-000006 от 31.01.2022
1.3.1.4.2.1 | Сооружение линейное электротехническое: ВЛИ 0,4 кВ от опоры №3 ВЛИ 0,4 кВ ф.0,4-1 ТП-НВ 680 до концевой опоры на границе земельного участка гаража по ул. Промышленная, 14, корпус 4, гараж № 15, г. Новокузнецк | 2022 | 0.4 | 52 | 187.0615 | 9 | 142.6684 | НК00-000220 от 01.07.2022
1.3.1.4.2.1 | Сооружение линейное электротехническое:ВЛ-6 кВ от опоры № 8 Ф-817 до РУ-6 кВ ТП-АН 426 - 6/0,4 кВ, установленной в гаражном комплексе "Северный", г. Анжеро-Судженск | 2022 | 6 | 30 | 2577.2916 | 10 | 143.0352 | АС00-000099 от 17.08.2022
1.3.1.4.2.1 | Сооружение линейное электротехническое: ВЛИ- 0,4 кВ от опоры № 3/1/3 Ф-0,4-2; СТП №272 - 6/0,4 кВ до границы земельного участка хозяйственного блока, расположенного ул. Окрайная, земельный участок 47 к.н.42:36:0201004:1130, г. Юрга | 2022 | 0.4 | 86 | 149.6492 | 10 | 143.0438 | 0Ю00-000258 от 31.12.2022
1.3.1.4.2.1 | Сооружение линейное электротехническое: ВЛЗ-10 кВ от опоры № 7 ВЛ-10 кВ Ф-10-6-А до РУ-10 кВ ТП-ТО 150 - 10/0,4 кВ, Кемеровский муниципальный округ | 2022 | 10 | 22 | 4295.486 | 40 | 143.3219 | Тп00-000042 от 31.08.2022
1.3.1.4.2.1 | Сооружение линейное электротехническое: ВЛЗ-6 кВ от опоры № 13 Ф-817 до РУ-6 кВ ТП-АН 424 - 6/0,4 кВ, расположенной в районе пер. К.Либкнехта, г. Анжеро-Судженск | 2022 | 6 | 27 | 2577.2916 | 15 | 143.7302 | АС00-000079 от 31.07.2022
1.3.1.4.2.1 | Сооружение линейное электротехническое: ВЛИ-0,4 кВ от опоры № 4/3,5 ф.0,4-5; ТП МА-222 - 10/0,4 кВ до опоры на границе земельного участка дома № 28, ул. 1 Пристань, г. Мариинск | 2022 | 0.4 | 90 | 149.6492 | 5 | 143.9554 | М-042 от 31.12.2022
1.3.1.4.2.1 | Сооружение линейное электротехническое: ВЛЗ 6 кВ от опоры № 11 ВЛ 6 кВ Ф-6-5-г до РУ 6 кВ ТП-БЕ 167 - 6/0,4 кВ, г. Белово | 2022 | 6 | 28 | 2577.2916 | 65 | 143.968 | 0Б00-000019 от 25.05.2022
1.3.1.4.2.1 | Сооружение линейное электротехническое: ВЛИ 0,4 кВ от РУ 0,4 кВ ф.0,4-1/1 ТП-БЕ 326 - 6/0,4 кВ до концевой опоры, установленной на границе земельного участка автоматической системы фотосъемки и видеозаписи для фиксации правил дорожного движении, автодорога Бачатский-Старобачаты, км. 0+902 метра., СТ "Калинка", г. Белово | 2022 | 0.4 | 68 | 149.6492 | 1 | 144.4268 | 0Б00-000009 от 31.03.2022
1.3.1.4.2.1 | Сооружение линейное электротехническое: ЛЭП-6 кВ от опоры № 5-23 ВЛЗ-6 кВ Ф-6-9-П до РУ-6 кВ ТП-МС 307 - 6/0,4 кВ, г. Мыски | 2022 | 6 | 50 | 2577.2916 | 5 | 144.5552 | МЫС00-00040 от 31.08.2022
1.3.1.4.2.1 | Сооружение линейное электротехническое: ЛЭП-0,4 кВ от РУ-0,4 кВ Ф-0,4-1 ТП-МС 198 - 6/0,4 кВ до опоры № 13 ВЛИ-0,4 кВ Ф-0,4-6 ТП №213-6/0,4 кВ, г. Мыски | 2022 | 0.4 | 66 | 149.6492 | 15 | 144.7313 | 0О00-000203 от 30.11.2022
1.3.1.4.2.1 | Сооружение линейное электротехническое: ВЛИ 0,4 кВ от опоры № 7/8/4 ВЛИ 0,4 кВ ф.0,4-1 ТП №78 - 6/0,4 кВ до концевой опоры на границе земельного участка нежилого помещения по ул. Лермонтова, д. 51А, корпус 3, помещение №384, г. Новокузнецк | 2022 | 0.4 | 43 | 187.0615 | 15 | 144.914 | НК00-000194 от 31.05.2022
1.3.1.4.2.1 | Сооружение линейное электротехническое: ВЛ 0,4 кВ от опоры № 4 КТП № 732 "Рябиновая-2" - 6/0,4 кВ до концевой опоры, установленной на границе земельного участка индивидуального жилого дома, ул. Рябиновая, д. 106, пгт. Шерегеш | 2022 | 0.4 | 62 | 187.0615 | 15 | 144.931 | Тг00-000059 от 16.05.2022
1.3.1.4.2.1 | Сооружение линейное электротехническое: ВЛИ 0,4 кВ от опоры № 6/6 ВЛИ 0,4 кВ ф.0,4-2 КТП-387-10/0,4 кВ до концевой опоры на границе земельного участка садового дома, СНТ "Красная горка", 6, г. Новокузнецк | 2022 | 0.4 | 34 | 187.0615 | 9 | 144.9411 | НК00-000495 от 31.12.2022
1.3.1.4.2.1 | Сооружение линейное электротехническое: ВЛ 0,4 кВ от опоры № 6 ВЛИ 0,4 кВ КТП № 306 "ул.России" - 6/0,4 кВ до концевой опоры, установленной на границе земельного участка линейного сооружения связи, ул. Почтовая, 28в, пгт. Темиртау | 2022 | 0.4 | 36 | 187.0615 | 15 | 145.2084 | Тг00-000037 от 01.04.2022
1.3.1.4.2.1 | Сооружение линейное электротехническое: ВЛИ-0,4 кВ от РУ-0,4 кВ ф.0,4-1; ТП-АН 420-10/0,4 кВ до концевой опоры, установленной на границе земельного участка c к.н.42:00:0000000:3753 | 2022 | 0.4 | 29 | 149.6492 | 15 | 145.5987 | АС00-000040 от 21.06.2022
1.3.1.4.2.1 | Сооружение линейное электротехническое: ВЛИ-0,4 кВ от опоры № 8 ф.0,4-4 ТП-НВ 233 до концевой опоры, установленной на границе земельного участка садового дома, СТ "Плодовод-1", № 12, к.н.: 42:30:0221001:14, г. Новокузнецк | 2022 | 0.4 | 54 | 187.0615 | 9 | 146.4273 | НК00-000362 от 31.10.2022
1.3.1.4.2.1 | Сооружение линейное электротехническое: ВЛИ-0,4 кВ от опоры № 10 ф.0,4-7 "ул. Шахтёров 147"; ТП-ТАШ 148 - 6/0,4 кВ до концевой опоры, установленной на границе земельного участка индивидуального жилого дома, ул. Шахтеров д. 124, пгт. Шерегеш | 2022 | 0.4 | 43 | 187.0615 | 15 | 146.6636 | Тг00-000205 от 30.11.2022
1.3.1.4.2.1 | Сооружение линейное электротехническое: ВЛИ-0,4 кВ от опоры № 8 М-3 ВЛИ 0,4 кВ Ф-0,4-3; СТП №116 - 6/0,4 кВ до опоры, установленной на границе земельного участка дома № 1253, расположенного в обществе садоводов № 1 "Мичуринец", г. Прокопьевск | 2022 | 0.4 | 97 | 149.6492 | 12 | 146.85 | Прк00-00007 от 28.02.2022
1.3.1.4.2.1 | Сооружение линейное электротехническое: ВЛИ 0,4 кВ от опоры № 64 ВЛИ 0,4 кВ Ф-0,4-8, ТП-94 - 6/0,4 кВ до концевой опоры, установленной на границе земельного участка нежилого помещения, район ул. Шоссейная, блок № 2, гараж № 1, к.н.42:31:0107002:22, г. Осинники | 2022 | 0.4 | 61 | 149.6492 | 10 | 146.8849 | 0О00-000006 от 28.02.2022
1.3.1.4.2.1 | Сооружение линейное электротехническое: ВЛ- 0,4 кВ от опоры № 15/4 ф.0,4-2; КТП №94 - 10/0,4 кВ до границы земельного участка гаража, расположенного район кооператива Автомобилист, бокс №1495 к.н.42:36:0103001:0240, г. Юрга | 2022 | 0.4 | 65 | 149.6492 | 5 | 147.2015 | 0Ю00-000203 от 18.11.2022
1.3.1.4.2.1 | Сооружение линейное электротехническое: ВЛ-0,4 кВ от опоры № 1/14 ф.0,4-1; ТП-ЮР 366 - 10/0,4 кВ до границы земельного участка гаража, расположенного район 2 массива кооператива "Жигули", бокс №495 к.н.42:36:0103001:32101, г. Юрга | 2022 | 0.4 | 58 | 149.6492 | 9 | 147.3819 | 0Ю00-000250 от 31.12.2022
1.3.1.4.2.1 | Сооружение линейное электротехническое: ВЛИ 0,4 кВ от опоры № 43.2 ВЛИ 0,4 кВ ф.0,4-2; ТП-НВ 328 - 6/0,4 кВ до концевой опоры на границе земельного участка индивидуального жилого дома, улица Рылеева, земельный участок № 23А, г. Новокузнецк | 2022 | 0.4 | 38 | 187.0615 | 9 | 147.6628 | НК00-000453 от 23.12.2022
1.3.1.4.2.1 | Сооружение линейное электротехническое: ВЛИ-0,4 кВ от опоры № 7/1/3/6 Ф-0,4-5; КТП №273 - 6/0,4 кВ до концевой опоры, установленной на границе земельного участка гаража, общество "Энергетик", гараж №497, г. Мыски | 2022 | 0.4 | 78 | 149.6492 | 5 | 147.9438 | 0О00-000177 от 31.10.2022
1.3.1.4.2.1 | Сооружение линейное электротехническое: ВЛИ- 0,4 кВ от опоры № 2 ф.0,4-4; ТП-ЮР 372 - 6/0,4 кВ до концевой опоры, установленной на границе земельного участка садового дома, расположенного в СНТ "Ирина", улица 13, участок 8 к.н.42:36:0201002:3513, г. Юрга | 2022 | 0.4 | 87 | 187.0615 | 4 | 147.9924 | 0Ю00-000111 от 30.09.2022
1.3.1.4.2.1 | Сооружение линейное электротехническое: ВЛИ 0,4 кВ от РУ 0,4 кВ ТП-НВ 113 до концевой опоры на границе земельного участка нежилого здания по ул. Производственная, д. 10, корпус 8, г. Новокузнецк | 2022 | 0.4 | 22 | 187.0615 | 75 | 148.1718 | НК00-000024 от 31.01.2022
1.3.1.4.2.1 | Сооружение линейное электротехническое: ВЛИ-0,4 кВ от РУ- 0,4 кВ ф.0,4-2; ТП-120 - 6/0,4 кВ до опоры, установленной на границе земельного участка гаража, район 50 лет Октября, блок №6, гараж №2, г. Осинники | 2022 | 0.4 | 36 | 149.6492 | 14 | 148.2423 | 0О00-000008 от 31.03.2022
1.3.1.4.2.1 | Сооружение линейное электротехническое: ВЛЗ 6 кВ от опоры № 2А Ф-6-10-Д(Ф-6-4-В) до РУ 6 кВ ТП-ЯШ 082 - 6/0,4 кВ, пгт. Яшкино | 2022 | 6 | 11 | 2577.2916 | 3 | 148.316 | Яш00-000011 от 31.05.2022
1.3.1.4.2.1 | Сооружение линейное электротехническое: ЛЭП-6 кВ от опоры № 14 Ф-6-9-К до РУ-6 кВ ТП-АН 414 - 6/0,4 кВ, г. Анжеро-Судженск | 2022 | 6 | 27 | 2577.2916 | 10 | 148.4382 | АС00-000010 от 31.01.2022
1.3.1.4.2.1 | Сооружение линейное электротехническое: ВЛИ 0,4 кВ от РУ 0,4 кВ ТП-НВ 711 до концевой опоры на границе земельного участка нежилого здания по ул. Чайкиной, д. 2-А, корпус 9-А, г. Новокузнецк | 2022 | 0.4 | 24 | 187.0615 | 30 | 148.9863 | НК00-000298 от 31.08.2022
1.3.1.4.2.1 | Сооружение линейное электротехническое: ВЛИ-0,4 кВ от опоры № 8 Ф-0,4-2; ТП-МС-304 - 6/0,4 кВ до опоры на границе земельного участка гаража, общество "Энергетик", гараж № 417, к.н.42:29:0103013:1719, г. Мыски | 2022 | 0.4 | 63 | 149.6492 | 3 | 149.3874 | 0О00-000229 от 31.12.2022
1.3.1.4.2.1 | Сооружение линейное электротехническое: ВЛИ-0,4 кВ от РУ-0,4 кВ ТП-ТАШ 341 - 6/0,4 кВ до концевой опоры, установленной на границе земельного участка гаража, к.н.42:12:0000000:463, пгт. Темиртау | 2022 | 0.4 | 45 | 187.0615 | 150 | 149.9174 | Тг00-000215 от 09.12.2022
1.3.1.4.2.1 | Сооружение линейное электротехническое: ВЛИ-0,4 кВ от опоры № 88/9 Ф-814 до концевой опоры, установленной на границе земельного участка садового дома, расположенного в с/т "Восток" к.н.42:20:0101003:205, Анжеро-Судженск | 2022 | 0.4 | 56 | 149.6492 | 15 | 149.9993 | АС00-000003 от 12.01.2022
1.3.1.4.2.1 | Сооружение линейное электротехническое: ЛЭП-0,4 кВ от опоры № 4 М-1/IV ВЛИ-0,4 кВ Ф-0,4-1-ул. Дорожная СТП № 486 п. Золх - 6/0,4 кВ до концевой опоры ВЛИ-0,4 кВ на границе земельного участка дома, СНТ "Сосновка" д. 164, Прокопьевский муниципальный район | 2022 | 0.4 | 62 | 149.6492 | 15 | 150.0528 | Прк00-00024 от 30.04.2022
1.3.1.4.2.1 | Сооружение линейное электротехническое: ВЛИ 0,4 кВ от опоры № 6 ВЛИ 0,4 кВ ф.0,4-3 ТП-НВ 890 до концевой опоры на границе земельного участка садового дома, СНТ "Энтузиаст", уч. № 36, Новокузнецкий район | 2022 | 0.4 | 51 | 187.0615 | 9 | 150.2723 | НК00-000254 от 12.08.2022
1.3.1.4.2.1 | Сооружение линейное электротехническое: ВЛИ 0,4 кВ от опоры № 7 ВЛИ 0,4 кВ Ф-0,4-3; КТП №8П - 10/0,4 кВ до концевой опоры, установленной на границе земельного участка, Дачная, 4/8, п. Акация | 2022 | 0.4 | 70 | 149.6492 | 8 | 150.5983 | Яш00-000004 от 30.04.2022
1.3.1.4.2.1 | Сооружение линейное электротехническое: ВЛИ 0,4 кВ от РУ 0,4 кВ ТП-ОС 204 - 6/0,4 кВ до концевой опоры, установленной на границе земельного участка к.н. 42:31:0107037:14, части склада, ул. 50 лет Октября д. 1, г. Осинники | 2022 | 0.4 | 41 | 149.6492 | 55 | 150.7081 | 0О00-000004 от 28.02.2022
1.3.1.4.2.1 | Сооружение линейное электротехническое: ЛЭП-0,4 кВ от РУ 0,4 кВ проектируемой ТП-КИ 290 - 10/0,4 кВ до существующей опоры №12/4А Ф-0,4-1/1 ТП №280-10/0,4 кВ | 2022 | 0.4 | 58 | 187.0615 | 9 | 151.1216 | КИ00-000112 от 31.10.2022
1.3.1.4.2.1 | Сооружение линейное электротехническое: ВЛИ-0,4 кВ от РУ-0,4 кВ ТП-ЯЯ 062 - 10/0,4 кВ до опоры № 22/2 Ф-2; КТП №17 - 10/0,4 кВ, пгт. Яя | 2022 | 0.4 | 58 | 149.6492 | 15 | 151.1848 | АС00-000133 от 31.08.2022
1.3.1.4.2.1 | Сооружение линейное электротехническое: ВЛИ- 0,4 кВ от опоры № 25/4 Ф-0,4-4; ТП №68 - 6/0,4 кВ до границы земельного садового участка №107 к.н.42:36:0103002:960, расположенного в СОНТ "Сибиряк", г. Юрга | 2022 | 0.4 | 55 | 187.0615 | 15 | 151.3557 | 0Ю00-000263 от 31.12.2022
1.3.1.4.2.1 | Сооружение линейное электротехническое: ЛЭП-0,4 кВ от РУ-0,4 кВ ф.0,4-1 ТП-ЮР 364 - 10/0,4 кВ до концевой опоры ВЛИ-0,4 кВ на границе земельного участка ремонтно-моечная база (автомобильного транспорт), ул. Шоссейная, участок № 68, к.н.42:36:0101002:2705, г. Юрга | 2022 | 0.4 | 44 | 149.6492 | 50 | 151.5167 | 0Ю00-000013 от 02.02.2022
1.3.1.4.2.1 | Сооружение линейное электротехническое: ВЛИ-0,4 кВ от опоры № 7/3 ф.0,4-2; ТП №261 - 6/0,4 кВ до границы земельного участка гаража,бокс № 131 к.н.42:36:0103001:16265, расположенного район западной границы старого кладбища, г. Юрга | 2022 | 0.4 | 68 | 149.6492 | 5 | 151.6887 | 0Ю00-000272 от 31.12.2022
1.3.1.4.2.1 | Сооружение линейное электротехническое: ЛЭП-0,4 кВ от РУ- 0,4 кВ ф.0,4-2/4; ТП №590 квартал 4 - 6/0,4 кВ до фасада гаража 3, расположенного Тырган, квартал 4, район Реабилитационного центра, г. Прокопьевск, | 2022 | 0.4 | 35 | 149.6492 | 15 | 152.0719 | Прк00-00237 от 31.12.2022
1.3.1.4.2.1 | Сооружение линейное электротехническое: ВЛИ-0,4 кВ от опоры № стр.5 ВЛИ 0,4 кВ ф.0,4-4; ТП-ЮР 373 - 6/0,4 кВ до концевой опоры, установленной на границе земельного участка садового дома, расположенного в СНТ "Ирина", улица № 20, участок № 7 к.н.42:36:0201002:695, г. Юрга | 2022 | 0.4 | 74 | 187.0615 | 13 | 152.3722 | 0Ю00-000087 от 12.09.2022
1.3.1.4.2.1 | Сооружение линейное электротехническое: ВЛИ-0,4 кВ от опоры № 24 ф.0,4-2; ТП-АН 350 - 6/0,4 кВ до концевой опоры, установленной на границе земельного участка садового дома, расположенного в сдт Сибиряк, уч.141 к.н.42:20:0102070:649, г. Анжеро-Судженск | 2022 | 0.4 | 74 | 149.6492 | 10 | 152.7065 | АС00-000153 от 30.09.2022
1.3.1.4.2.1 | Сооружение линейное электротехническое: ВЛИ-0,4 кВ от опоры № 6 Ф-0,4-4-"40 лет Октября, 8е"; ТП-ТАШ 714 - 6/0,4 кВ до концевой опоры, установленной на границе земельного участка хозяйственной постройки, ул. 40 Лет Октября 8/2, пгт. Шерегеш | 2022 | 0.4 | 101 | 149.6492 | 15 | 153.4458 | Тг00-000261 от 31.12.2022
1.3.1.4.2.1 | Сооружение линейное электротехническое: ВЛИ-0,4 кВ от опоры № 6 ф.0,4-3 ул. Фурманова; КТП №118 "Фурманова" - 6/0,4 кВ до опоры, установленной на границе земельного участка № 4В, жилого дома, ул. Фурманова, пгт. Шерегеш | 2022 | 0.4 | 53 | 149.6492 | 15 | 154.1099 | Тг00-000251 от 31.12.2022
1.3.1.4.2.1 | Сооружение линейное электротехническое: ВЛИ-0,4 кВ от опоры № 58 Ф-6-6-"Шерегеш-3" до границы земельного участка индивидуального жилого дома, расположенного по ул. Славянская участок 235, пгт. Шерегеш | 2022 | 0.4 | 62 | 187.0615 | 15 | 154.4813 | Тг00-000277 от 31.12.2022
1.3.1.4.2.1 | Сооружение линейное электротехническое: ВЛИ-0,4 кВ от опоры № 2 ф.0,4-1/1; ТП-БЕ 166 - 6/0,4 кВ до концевой опоры, установленной на границе земельного участка торгово-производственной базы, ул. 2 Рабочая, д. 2, к.н.42:21:0102001:192, г. Белово | 2022 | 0.4 | 60 | 149.6492 | 50 | 154.6932 | 0Б00-000167 от 02.12.2022
1.3.1.4.2.1 | Сооружение линейное электротехническое: ВЛИ-0,4 кВ от опоры № 4 ф.0,4-5 Ореховая, 24; КТП №753 "Ореховая-2" - 6/0,4 кВ до концевой опоры, установленной на границе земельного участка индивидуального жилого дома, ул. Ореховая д. 40, пгт. Шерегеш | 2022 | 0.4 | 49 | 187.0615 | 50 | 155.0064 | Тг00-000170 от 30.11.2022
1.3.1.4.2.1 | Сооружение линейное электротехническое: ВЛИ 0,4 кВ от опоры № 5/5/1 ВЛИ 0,4 кВ ф.0,4-1 ТП-НВ 638 до концевой опоры на границе земельного участка гаража по адресу Кондомское шоссе, дом 24, корпус 2, помещение 65, г.Новокузнецк | 2022 | 0.4 | 52 | 187.0615 | 9 | 155.2168 | НК00-000266 от 31.08.2022
1.3.1.4.2.1 | Сооружение линейное электротехническое: ВЛИ 0,4 кВ от опоры № 52/2 ВЛИ 0,4 кВ Ф-0,4-1; МТП-49 - 6/0,4 кВ до концевой опоры, установленной на границе земельного участка по ул. М.Ваганова, д. 14 В, к.н.42:31:0112031:144, г. Осинники | 2022 | 0.4 | 67 | 149.6492 | 15 | 155.3365 | 0О00-000005 от 28.02.2022 0:00:00
1.3.1.4.2.1 | Сооружение линейное электротехническое: ВЛИ-0,4 кВ от опоры № 23 Ф-0,4-1; СТП №278 - 10/0,4 кВ до концевой опоры, установленной на границе земельного участка садового дома, расположенного в районе ул. Звездная к.н.42:20:0102006:1088, Анжеро-Судженск | 2022 | 0.4 | 49 | 149.6492 | 15 | 155.3596 | АС00-000110 от 31.08.2022
1.3.1.4.2.1 | Сооружение линейное электротехническое: ВЛ-6 кВ от опоры № 58/2/4/0 Ф-6-9-9 до концевой опоры установленной на границы земельного участка электроосвещения участка автомобильной дороги, расположенного к.н.: 42:17:0102038:445, Р-255 "Сибирь" Новосибирск - Кемерово - Красноярск - Иркутск. обход к г. Юрга км 6+030 - км 15+474, г. Юрга | 2022 | 6 | 18 | 2577.2916 | 24 | 155.4115 | 0Ю00-000179 от 31.10.2022
1.3.1.4.2.1 | Сооружение линейное электротехническое: ВЛИ-0,4 кВ от опоры № 13/1 ф.0,4-1; ТП-ЮР 367 - 10/0,4 кВ до концевой опоры, установленной на границе земелного участка гаража, расположенного в кооперативе "Жигули", бокс № 692 к.н.42:36:0103001:1982, г. Юрга | 2022 | 0.4 | 53 | 149.6492 | 1 | 155.6503 | 0Ю00-000259 от 07.12.2022
1.3.1.4.2.1 | Сооружение линейное электротехническое: ВЛИ 0,4 кВ от опоры № 7/10/2 ВЛИ 0,4 кВ ф.0,4-1 ТП №78 - 6/0,4 кВ до концевой опоры на границе земельного участка нежилого помещения по ул. Лермонтова, № 51а, корпус 10, помещение № 80, г. Новокузнецк | 2022 | 0.4 | 41 | 187.0615 | 15 | 155.9838 | НК00-000126 от 30.04.2022
1.3.1.4.2.1 | Сооружение линейное электротехническое: ВЛИ-0,4 кВ от опоры № 5, ВЛИ-0,4 кВ ф.0,4-1 ТП-НВ 911 до опоры, установленной на границе земельного участка № 323 садового дома, улица №5, СНТ "Открытчик", Новокузнецкий муниципальный округ | 2022 | 0.4 | 44 | 187.0615 | 1 | 156.3198 | НК00-000562 от 31.12.2022
1.3.1.4.2.1 | Сооружение линейное электротехническое: ВЛИ-0,4 кВ от опоры № 6/3 ф.0,4-3 ТП-НВ 761 до концевой опоры, установленной на границе земельного участка садового дома, СДТ "Агломератчик-2", уч. 84, к.н.42:09:0515001:414, Новокузнецкий район | 2022 | 0.4 | 43 | 187.0615 | 9 | 156.3275 | НК00-000613 от 31.12.2022
1.3.1.4.2.1 | Сооружение линейное электротехническое: ВЛИ-0,4 кВ от опоры № 16/3/3 ВЛИ-0,4 кВ Ф-0,4-2; КТП №389П - 10/0,4 кВ до опоры, установленной на границе земельного участка дома № 598, СДТ "Кировец" (АО "Спектр"), пгт. Яшкино | 2022 | 0.4 | 89 | 149.6492 | 8 | 156.3805 | 0Ю00-000139 от 10.10.2022
1.3.1.4.2.1 | Сооружение линейное электротехническое: ВЛИ 0,4 кВ от опоры № 7 ВЛИ 0,4 кВ ф.0,4-1 ТП-НВ 165 до концевой опоры на границе земельного участка садового дома, СДТ "Лесовод", участок №162, Новокузнецкий район | 2022 | 0.4 | 56 | 187.0615 | 9 | 156.5392 | НК00-000222 от 01.07.2022
1.3.1.4.2.1 | Сооружение линейное электротехническое: ВЛЗ 10 кВ от опоры № 32/3/11 ВЛЗ 10 кВ ф.10-13-Л до РУ 10 кВ ТП-НВ 674, г. Новокузнецк | 2022 | 10 | 20 | 4295.486 | 9 | 156.8276 | НК00-000351 от 03.10.2022
1.3.1.4.2.1 | Сооружение линейное электротехническое: ВЛИ 0,4 кВ от РУ 0,4 кВ ТП-БЕ 167 - 6/0,4 кВ до концевой опоры, установленной на границе земельного участка нежилого здания, ул. Суворова д. 6, г. Белово | 2022 | 0.4 | 71 | 149.6492 | 65 | 157.0906 | 0Б00-000020 от 25.05.2022
1.3.1.4.2.1 | Сооружение линейное электротехническое: ВЛИ-0,4 кВ от опоры № 12а Ф-рубильник №2; КТП -К-32 - 6/0,4 кВ до концевой опоры, установленной на границе земельного участка садового дома, СНТ "Чайка", уч. № 6 к.н.42:09:1443001:958, Новокузнецкий район | 2022 | 0.4 | 73 | 149.6492 | 15 | 157.3406 | 0О00-000200 от 30.11.2022
1.3.1.4.2.1 | Сооружение линейное электротехническое: ЛЭП-0,4 кВ от опоры № 7 ВЛИ-0,4 кВ Ф-0,4-1/1 ТП № 224 - 10/0,4 кВ до фасада гаража № 63-12-4, ул. Пионерская, г. Киселевск | 2022 | 0.4 | 72 | 187.0615 | 40 | 157.3916 | КИ00-000026 от 30.04.2022
1.3.1.4.2.1 | Сооружение линейное электротехническое: ВЛИ-0,4 кВ от опоры № 8 ТП-ТАШ 604 - 6/0,4 кВ до концевой опоры, установленной на границе земельного участка жилого дома, ул. Дальняя Каменушка, №52Б, г. Таштагол | 2022 | 0.4 | 59 | 149.6492 | 15 | 157.7175 | Тг00-000214 от 31.12.2022
1.3.1.4.2.1 | Сооружение линейное электротехническое: ВЛИ-0,4 кВ от РУ-0,4 кВ ТП-ТАШ 798 - 6/0,4 кВ до опоры № 2 установленной на границе земельного участка индивидуального жилого дома, ул. Родниковая 20, к.н.42:12:0102011:525, пгт. Шерегеш | 2022 | 0.4 | 51 | 187.0615 | 150 | 158.0145 | Тг00-000253 от 31.12.2022
1.3.1.4.2.1 | Сооружение линейное электротехническое: ВЛИ-0,4 кВ от опоры № 6 ВЛИ-0,4 кВ ТП-ТАШ 754 - 6/0,4 кВ до концевой опоры, установленной на границе земельного участка индивидуального жилого дома, ул. Ледовая земельный участок 135, пгт. Шерегеш | 2022 | 0.4 | 61 | 187.0615 | 15 | 158.156 | Тг00-000254 от 31.12.2022
1.3.1.4.2.1 | Сооружение линейное электротехническое: ВЛИ-0,4 кВ от опоры № 6/2 ф.0,4-1; ТП-ОС 206 - 6/0,4 кВ до опоры, установленной на границе земельного участка, СНТ "Рябинка", уч.№90, к.н.42:09:1413001:86, Новокузнецкий район | 2022 | 0.4 | 61 | 149.6492 | 9 | 158.307 | 0О00-000169 от 09.11.2022
1.3.1.4.2.1 | Сооружение линейное электротехническое: ВЛ-10 кВ от опоры № 24/3 Ф-10-8-Р до РУ 10 кВ ТП-ТС 092-10/0,4 кВ, расположенной в районе ул. Октябрьская, пгт. Тисуль | 2022 | 10 | 15 | 4295.486 | 150 | 158.3678 | Тс00-000023 от 31.08.2022
1.3.1.4.2.1 | Сооружение линейное электротехническое: ВЛИ 0,4 кВ от опоры ВЛИ 0,4 кВ ф.0,4-1 ТП-ЮР 373 - 6/0,4 кВ до концевой опоры на границе земельного участка садового участка, СНТ "Ирина", улица 15, участок 29, к.н.42:36:0201002:881, г. Юрга | 2022 | 0.4 | 94 | 187.0615 | 5 | 158.4265 | 0Ю00-000173 от 31.10.2022
1.3.1.4.2.1 | Сооружение линейное электротехническое: ВЛИ-0,4 кВ от опоры № 2/2 Ф-0,4-1; СТП №225 - 6/0,4 кВ до границы земельного участка гаража, расположенного район 1 массива кооператива "Жигули", бокс № 1424/б к.н.42:36:0103001:6807, г. Юрга | 2022 | 0.4 | 90 | 149.6492 | 3 | 158.5803 | 0Ю00-000257 от 31.12.2022
1.3.1.4.2.1 | Сооружение линейное электротехническое: ВЛИ-0,4 кВ от РУ-0,4 кВ ТП-НВ 293 до концевой опоры на границе земельного участка административно-производственного здания по ул. Кирзаводская, д. 19, г. Новокузнецк | 2022 | 0.4 | 26 | 187.0615 | 150 | 158.8267 | НК00-000161 от 31.05.2022
1.3.1.4.2.1 | Сооружение линейное электротехническое: ВЛИ 0,4 кВ от опоры № 6-2 ВЛИ 0,4 кВ ф.0,4-2/6; ТП №782 - 6/0,4 кВ до концевой опоры, установленной на границе земельного участка здания гаража, территория гаражный массив Печерская, гараж 6/119 к.н.42:21:0402009:293, Городской Округ Беловский, пгт. Новый городок | 2022 | 0.4 | 93 | 149.6492 | 9 | 158.8706 | 0Б00-000010 от 31.03.2022
1.3.1.4.2.1 | Сооружение линейное электротехническое: ВЛИ-0,4 кВ от опоры № 16 ТП-ТАШ 508 - 6/0,4 кВ до концевой опоры, установленной на границе земельного участка жилищного строительства, ул. Тайлепская 21, пгт. Спасск, Таштагольский район | 2022 | 0.4 | 219 | 149.6492 | 15 | 158.9462 | Тг00-000181 от 31.10.2022
1.3.1.4.2.1 | Сооружение линейное электротехническое: ВЛИ-0,4 кВ от РУ-0,4 кВ ТП-ТАШ 672 - 6/0,4 кВ до концевой опоры, установленной на границе земельного участка части жилого дома, ул. Советская д. 27-2, г. Таштагол | 2022 | 0.4 | 46 | 149.6492 | 15 | 159.1475 | Тг00-000169 от 30.11.2022
1.3.1.4.2.1 | Сооружение линейное электротехническое: ВЛИ-0,4 кВ от опоры № 5 ф.0,4-2 Ледовая, 162; КТП №772 "Ледовая-3" - 6/0,4 кВ до концевой опоры, установленной на границе земельного участка индивидуального жилого дома, ул. Ледовая 168, к.н.42:12:0102015:2536, пгт. Шерегеш | 2022 | 0.4 | 59 | 187.0615 | 80 | 159.2794 | Тг00-000250 от 31.12.2022
1.3.1.4.2.1 | Сооружение линейное электротехническое: ВЛИ-0,4 кВ от РУ-0,4 кВ ТП-ТО 150 - 10/0,4 кВ до концевой опоры, установленной на границе земельного участка нежилого здания (магазин), к.н.42:04:0208014:2037, в 2690 м по направлению на северо - запад от д. Осиновка, Кемеровский муниципальный округ | 2022 | 0.4 | 42 | 149.6492 | 40 | 159.3059 | Тп00-000043 от 31.08.2022
1.3.1.4.2.1 | Сооружение линейное электротехническое: ВЛИ-0,4 кВ от РУ-0,4 кВ ТП К-2 - 6/0,4 кВ до опоры на границе земельного участка капитального гаража, ул. Комсомольская, блок 6, гараж 22, к.н.42:37:0103001:2479, г. Калтан | 2022 | 0.4 | 77 | 149.6492 | 15 | 159.4184 | 0О00-000251 от 31.12.2022
1.3.1.4.2.1 | Сооружение линейное электротехническое: ВЛИ 0,4 кВ от опоры № 8 ВЛИ 0,4 кВ ф.0,4-1 ТП-НВ 638 до концевой опоры на границе земельного участка гаража, ш. Кондомское, д. 24, корп.1, пом. 24, г. Новокузнецк | 2022 | 0.4 | 40 | 187.0615 | 15 | 159.8637 | НК00-000271 от 31.08.2022
1.3.1.4.2.1 | Сооружение линейное электротехническое: ВЛ-10 кВ от опоры № 1/17 ВЛ-10 кВ Ф-10-2-И до РУ-10 кВ ТП-ПР 125 - 10/0,4 кВ, пгт. Промышленная | 2022 | 10 | 10 | 4295.486 | 880 | 160.1971 | Тп00-000015 от 04.05.2022
1.3.1.4.2.1 | Сооружение линейное электротехническое: ВЛИ- 0,4 кВ от опоры № 8 ф.0,4-2; ТП №261 - 6/0,4 кВ до границы земельного участка гаража, расположенного в районе западной границы старого кладбища, бокс № 210 к.н.42:36:0103001:7054, г. Юрга | 2022 | 0.4 | 69 | 149.6492 | 6 | 160.3369 | 0Ю00-000193 от 14.11.2022
1.3.1.4.2.1 | Сооружение линейное электротехническое: ВЛИ-0,4 кВ от опоры № 2/9 ф.0,4-3; ТП-ЮР 372 - 6/0,4 кВ до концевой опоры, установленной на границе земельного участка садового дома, расположенного в СНТ "Ирина", улица № 13, участок № 27а к.н.42:36:0201002:3452, г. Юрга | 2022 | 0.4 | 76 | 187.0615 | 15 | 160.6898 | 0Ю00-000149 от 31.10.2022
1.3.1.4.2.1 | Сооружение линейное электротехническое: ВЛЗ-10 кВ от опоры № 96/6 ф.10-14-А до РУ-10 кВ ТП-ОС 209 - 10/0,4 кВ, Новокузнецкий район | 2022 | 10 | 45 | 4295.486 | 15 | 161.1083 | 0О00-000087 от 31.08.2022
1.3.1.4.2.1 | Сооружение линейное электротехническое: ВЛИ 0,4 кВ от РУ 0,4 кВ ТП-НВ 059 до концевой опоры на границе земельного участка нежилого здания по ул. Восточная, д. 49, корп. 7, г. Новокузнецк | 2022 | 0.4 | 19 | 187.0615 | 149 | 161.1123 | НК00-000314 от 30.09.2022
1.3.1.4.2.1 | Сооружение линейное электротехническое: ВЛ-0,4 кВ от опоры № 12 ф.-0,4-1; ТП №123 - 6/0,4 кВ до концевой опоры, установленной на границе земельного участка садового дома, расположенного в районе ул.Т.Ушакова к.н.42:20:1101026:324, г. Анжеро-Судженск | 2022 | 0.4 | 68 | 149.6492 | 10 | 161.2333 | АС00-000021 от 05.04.2022
1.3.1.4.2.1 | Сооружение линейное электротехническое: ВЛИ 0,4 кВ от опоры № 7/3 ВЛИ 0,4 кВ ф.0,4-1 ТП №78 - 6/0,4 кВ до концевой опоры на границе земельного участка гаража по ул. Лермонтова, № 426, г.Новокузнецк | 2022 | 0.4 | 27 | 187.0615 | 9 | 161.3526 | НК00-000132 от 30.04.2022
1.3.1.4.2.1 | Сооружение линейное электротехническое: ВЛИ-0,4 кВ от опоры № 1-10 Ф-0,4-1/1; СТП №318 - 10/0,4 кВ до концевой опоры, установленной на границе земельного участка гаража, ул. Гаражная, 100А, гаражный массив "Сигнал", гараж 132, к.н.42:02:0110015:1308, 1-ый микрорайон, п. Раздольный, Гурьевский муниципальный район | 2022 | 0.4 | 83 | 149.6492 | 9 | 161.5804 | 0Б00-000150 от 30.11.2022
1.3.1.4.2.1 | Сооружение линейное электротехническое: ВЛИ- 0,4 кВ от опоры № 17 Ф-0,4-3; ТП МС 289 - 6/0,4 кВ до границы земельного участка садового дома, расположенного С/О "Здоровье", ул. Калиновая д. 346, к.н.42:29:0103011:1018, г. Мыски | 2022 | 0.4 | 82 | 149.6492 | 5 | 162.1673 | 0О00-000208 от 30.11.2022
1.3.1.4.2.1 | Сооружение линейное электротехническое: ВЛИ-0,4 кВ от опоры № 6 КТП №755 "Ледовая-2" - 6/0,4 кВ до концевой опоры, установленной на границе земельного участка жилого дома, ул. Ореховая №85, пгт. Шерегеш | 2022 | 0.4 | 64 | 187.0615 | 15 | 162.4522 | Тг00-000113 от 31.08.2022
1.3.1.4.2.1 | Сооружение линейное электротехническое: ВЛИ 0,4 кВ от опоры № 20/2 ВЛИ 0,4 кВ ф.0,4-1 ТП-НВ 308 до концевой опоры на границе земельного участка гаража по ул. Полосухина, № 7, корп. 1, пом.21, г. Новокузнецк | 2022 | 0.4 | 36 | 187.0615 | 15 | 162.5401 | НК00-000242 от 12.08.2022
1.3.1.4.2.1 | Сооружение линейное электротехническое: ВЛИ-0,4 кВ от опоры № 9/1 Ф-0,4-4; ТП № 23 - 6/0,4 кВ до концевой опоры, установленной на границе земельного участка жилого дома, расположенного по ул.Рабочая д. 283, к.н.42:33:0104014:223, , г. Тайга | 2022 | 0.4 | 101 | 149.6492 | 15 | 162.5783 | Яш00-000024 от 30.06.2022
1.3.1.4.2.1 | Сооружение линейное электротехническое: ВЛИ 0,4 кВ от опоры № 8/1 ВЛИ 0,4 кВ Ф-0,4-1 ТП №308 - 10/0,4 кВ до концевой опоры на границе земельного участка гаража, переулок Русинский №16, помещение №6, г. Новокузнецк | 2022 | 0.4 | 46 | 187.0615 | 9 | 162.7353 | НК00-000192 от 31.05.2022
1.3.1.4.2.1 | Сооружение линейное электротехническое: ВЛИ-0,4 кВ от опоры № 6/1а Ф-панель №5 рубильник №1; ТП К-28 - 6/0,4 кВ до концевой опоры, установленной на границе земельного участка капитального гаража, территория гаражного массива №9, ряд 4-й, гараж 14, к.н.42:37:0103003:5594, г. Калтан | 2022 | 0.4 | 73 | 149.6492 | 9 | 162.8596 | 0О00-000145 от 30.09.2022
1.3.1.4.2.1 | Сооружение линейное электротехническое: ВЛИ-0,4 кВ от РУ- 0,4 кВ ф.0,4-1; ТП-ЮР 372 - 6/0,4 кВ до опоры № стр. 5 ф.0,4-1 расположенного в СНТ "Ирина", г. Юрга | 2022 | 0.4 | 150 | 187.0615 | 10 | 163.2846 | 0Ю00-000073 от 31.08.2022
1.3.1.4.2.1 | Сооружение линейное электротехническое: ВЛИ-0,4 кВ от РУ-0,4 кВ ТП-ТАШ-338 - 6/0,4 до концевой опоры, установленной на границе земельного участка №1/1, ул. Кирова, пгт. Темиртау | 2022 | 0.4 | 50 | 149.6492 | 15 | 163.3111 | Тг00-000099 от 06.07.2022
1.3.1.4.2.1 | Сооружение линейное электротехническое: ЛЭП-0,4 кВ от РУ-0,4 кВ ТП-КИ 192 - 6/0,4 кВ до опоры № 27 ф.0,4-1/2 ТП № 190 - 6/0,4 кВ, г. Киселевск | 2022 | 0.4 | 54 | 149.6492 | 15 | 163.3465 | КИ00-000080 от 31.08.2022
1.3.1.4.2.1 | Сооружение линейное электротехническое: ВЛИ-0,4 кВ от опоры № 2 Ф-0,4-6-"Ореховая, 72"; ТП-ТАШ 755 - 6/0,4 кВ до концевой опоры, установленной на границе земельного участка жилого дома, ул. Ореховая, 95, пгт. Шерегеш | 2022 | 0.4 | 95 | 187.0615 | 15 | 163.4959 | Тг00-000199 от 30.11.2022
1.3.1.4.2.1 | Сооружение линейное электротехническое: ВЛИ 0,4 кВ от опоры № 2/1 ВЛИ 0,4 кВ ф.0,4-2/4; ТП №204 - 6/0,4 кВ до концевой опоры, установленной на границе земельного участка нежилого помещения, по ул. Стрелковая д. 8а, к.н.42:25:02010001:2843, поселок Карагайлинский, г. Киселёвск | 2022 | 0.4 | 71 | 149.6492 | 15 | 163.7854 | КИ00-000044 от 31.05.2022 0:00:00
1.3.1.4.2.1 | Сооружение линейное электротехническое: ВЛИ-0,4 кВ от опоры № 1 Ф-0,4-2; ТП №124 - 6/0,4 кВ до концевой опоры, установленной на границе земельного участка жилого дома, расположенного по ул. Антоновская д. 20, к.н.42:20:1101003:11, г. Анжеро-Судженск | 2022 | 0.4 | 47 | 149.6492 | 15 | 163.7941 | АС00-000160 от 04.10.2022
1.3.1.4.2.1 | Сооружение линейное электротехническое: ВЛИ-0,4 кВ от опоры № 3/7 ВЛИ-0,4 кВ ф.0,4-2 КТП № 16 - 10/0,4 кВ до опоры, установленной на границе земельного участка садового дома, СНТ ”Прогресс”, участок № 124, Новокузнецкий район | 2022 | 0.4 | 53 | 149.6492 | 9 | 164.027 | НК00-000175 от 31.05.2022
1.3.1.4.2.1 | Сооружение линейное электротехническое: ВЛИ 0,4 кВ от опоры № 6 Ф-0,4-1 ТП № 123 - 6/0,4 кВ до концевой опоры на границе земельного участка гаража, ул. Т. Ушакова (район жилого дома №6), к.н.42:20:1101026:175, пгт Рудничный, г. Анжеро-Судженск | 2022 | 0.4 | 55 | 149.6492 | 10 | 164.2884 | АС00-000151 от 30.09.2022
1.3.1.4.2.1 | Сооружение линейное электротехническое: ВЛИ-0,4 кВ по существующим опорам от РУ-0,4 кВ ТП-ТАШ 799 до опоры № 41-12-21 Ф-6-6-"Шерегеш-3", пгт. Шерегеш | 2022 | 0.4 | 118 | 187.0615 | 15 | 164.2961 | Тг00-000278 от 31.12.2022
1.3.1.4.2.1 | Сооружение линейное электротехническое: ВЛИ-0,4 кВ от опоры № 2 ф.0,4-1; ТП-АН 426 - 6/0,4 кВ до границы земельного участка гаража, расположенного в кооперативе "Северный" к.н.42:20:0101027:900, г. Анжеро-Судженск | 2022 | 0.4 | 57 | 149.6492 | 15 | 164.6303 | АС00-000183 от 31.10.2022
1.3.1.4.2.1 | Сооружение линейное электротехническое: ЛЭП-0,4 кВ от опоры № 3/8/II ВЛИ-0,4 кВ ф.0,4-2 КТП № 33 - 10/0,4 кВ до концевой опоры ВЛИ-0,4 кВ на границе земельного участка жилого дома, ул. Черняева, д. 26, пгт. Тяжинский | 2022 | 0.4 | 128 | 149.6492 | 15 | 164.8684 | Тс00-000036 от 31.10.2022
1.3.1.4.2.1 | Сооружение линейное электротехническое: ВЛИ- 0,4 кВ от опоры № 8/1 ф.04,-1 ТП-НВ 317 - 6/0,4 кВ до жилого дома № 6-2, расположенного по ул. Ясная, г. Новокузнецк | 2022 | 0.4 | 43 | 187.0615 | 70 | 165.3039 | НК00-000506 от 31.12.2022
1.3.1.4.2.1 | Сооружение линейное электротехническое: ЛЭП-0,4 кВ от опоры № 17 ВЛИ-0,4 кВ Ф-0,4-1/1 ТП № 224 - 10/0,4 кВ до фасада гаража № 63/3/49, ул. Пионерская, г. Киселевск | 2022 | 0.4 | 79 | 149.6492 | 5 | 165.3885 | КИ00-000041 от 31.05.2022 0:00:00
1.3.1.4.2.1 | Сооружение линейное электротехническое: ВЛИ 0,4 кВ от опоры № 6 ВЛИ 0,4 кВ ф.0,4-1 ТП-НВ 725 до концевой опоры на границе земельного участка нежилого помещения по ул. Коммунальная, д. 19, корпус 3, пом.96, г. Новокузнецк | 2022 | 0.4 | 72 | 149.6492 | 15 | 165.4281 | НК00-000111 от 30.04.2022
1.3.1.4.2.1 | Сооружение линейное электротехническое: ВЛЗ 10 кВ от опоры № 14/14 ВЛЗ 10 кВ ф.6-10 до РУ 10 кВ ТП-НВ 899 - 10/0,4 кВ, п. Староабашево, Новокузнецкий район | 2022 | 10 | 19 | 4295.486 | 15 | 165.4343 | НК00-000598 от 31.12.2022
1.3.1.4.2.1 | Сооружение линейное электротехническое: ВЛИ-0,4 кВ от опоры № 3 ф.0,4-4; ТП-ЮР 373 - 6/0,4 кВ до концевой опоры, установленной на границе земельного участка садового дома, расположенного в СНТ "Ирина", улица 19, участок 3А к.н.42:36:0201002:3364, г. Юрга | 2022 | 0.4 | 92 | 187.0615 | 15 | 165.576 | 0Ю00-000097 от 12.09.2022
1.3.1.4.2.1 | Сооружение линейное электротехническое: ВЛИ 0,4 кВ от опоры № 32/3/32 ВЛЗ 10 кВ ф.10-13-Л до концевой опоры на границе земельного участка садового дома, СНТ "Прогресс", уч. 37, к.н. 42:30:0226001:360, г. Новокузнецк | 2022 | 0.4 | 52 | 187.0615 | 9 | 165.6898 | НК00-000359 от 25.10.2022
1.3.1.4.2.1 | Сооружение линейное электротехническое: ВЛИ-0,4 кВ от опоры № 6/5 ф.0,4-2 ТП-ТАШ 799 - 6/0,4 кВ до концевой опоры, установленной на границе земельного участка жилого дома, ул. Рябиновая, 255(р), пгт. Шерегеш | 2022 | 0.4 | 60 | 187.0615 | 15 | 165.84 | Тг00-000271 от 31.12.2022
1.3.1.4.2.1 | Сооружение линейное электротехническое: ВЛ 0,4 кВ от опоры № 2 ТП-ТАШ 776 - 6/0,4 кВ до концевой опоры, установленной на границе земельного участка индивидуального жилого дома, улица Славянская, земельный участок 165, пгт. Шерегеш | 2022 | 0.4 | 78 | 187.0615 | 15 | 165.9249 | Тг00-000042 от 01.04.2022
1.3.1.4.2.1 | Сооружение линейное электротехническое: ВЛИ-0,4 кВ от опоры № 1 ф.0,4-7; ТП №197 - 6/0,4 кВ до концевой опоры, установленной на границе земельного участка гаража, расположенного по ул. Коммунальная к.н.42:20:0102010:1869, г. Анжеро-Судженск | 2022 | 0.4 | 51 | 149.6492 | 15 | 166.185 | АС00-000095 от 17.08.2022
1.3.1.4.2.1 | Сооружение линейное электротехническое: ВЛИ 0,4 кВ от опоры № 1 ВЛИ 0,4 кВ ф.0,4-1 ТП №78 - 6/0,4 кВ до концевой опоры на границе земельного участка нежилого помещения по ул. Лермонтова, д. 49а, пом. 2, г. Новокузнецк | 2022 | 0.4 | 103 | 187.0615 | 15 | 166.6552 | НК00-000322 от 11.10.2022
1.3.1.4.2.1 | Сооружение линейное электротехническое: ВЛИ-0,4 кВ от опоры № 2/1 ф.0,4-1; ТП-ЮР 366 - 10/0,4 кВ до границы земельного участка гаража, расположенного в Киргородке, массив № 2, бокс № 222, г. Юрга | 2022 | 0.4 | 72 | 149.6492 | 13 | 166.7351 | 0Ю00-000231 от 30.11.2022
1.3.1.4.2.1 | Сооружение линейное электротехническое: ВЛИ-0,4 кВ от опоры стр.№ 6/1/3 ф.0,4-2 Шапошникова, 50; ТП-ТАШ 765 - 6/0,4 кВ до концевой опоры, установленной на границе земельного участка жилого дома, ул. Виктора Шапошникова, 41, пгт. Шерегеш | 2022 | 0.4 | 92 | 187.0615 | 15 | 167.098 | Тг00-000263 от 31.12.2022
1.3.1.4.2.1 | Сооружение линейное электротехническое: ЛЭП-0,4 кВ от опоры № 5/4 ВЛИ-0,4 кВ Ф-0,4-1/2; ТП №181 - 6/0,4 кВ до фасада гаража №70/1/27, по ул. Новостройка, г. Киселевск | 2022 | 0.4 | 71 | 149.6492 | 5 | 168.1436 | КИ00-000039 от 31.05.2022 0:00:00
1.3.1.4.2.1 | Сооружение линейное электротехническое: ВЛИ-0,4 кВ от опоры № стр. 6 ф.0,4-2; ТП-ЮР 373 - 6/0,4 кВ до концевой опоры, установленной на границе земельного участка садового дома, расположенного в СНТ "Ирина", улица 15, участок 7 к.н.42:36:0201002:1723, г. Юрга | 2022 | 0.4 | 85 | 187.0615 | 15 | 168.1947 | 0Ю00-000109 от 31.10.2022
1.3.1.4.2.1 | Сооружение линейное электротехническое: ЛЭП-0,4 кВ от опоры № 3 ВЛИ-0,4 кВ Ф-0,4-1 ТП-МС-295 - 6/0,4 кВ до концевой опоры ВЛИ-0,4 кВ на границе земельного участка гаража, общество "Ротор", гараж №2, к.н.42:29:0101002:1703, г. Мыски | 2022 | 0.4 | 88 | 149.6492 | 4 | 168.2439 | МЫС00-00042 от 05.08.2022
1.3.1.4.2.1 | Сооружение линейное электротехническое: ЛЭП-0,4 кВ от РУ-0,4 кВ ТП-ПР 61 - 10/0,4 кВ до концевой опоры ВЛИ-0,4 кВ на границе земельного участка здания конторы, ул. Коммунистическая, д. 45, пгт. Промышленная | 2022 | 0.4 | 75 | 149.6492 | 80 | 168.3403 | Тп00-000038 от 14.09.2022
1.3.1.4.2.1 | Сооружение линейное электротехническое: ВЛИ-0,4 кВ от опоры № 7 ф.0,4-2; КТП-387 - 10/0,4 кВ до концевой опоры, установленной на границе земельного участка садового дома, СНТ "Красная горка", уч. 18-А, к.н.42:30:0210054:120, г. Новокузнецк | 2022 | 0.4 | 36 | 187.0615 | 9 | 168.5348 | НК00-000604 от 31.12.2022
1.3.1.4.2.1 | Сооружение линейное электротехническое: ВЛИ-0,4 кВ от опоры № 7 ф.0,4-4; ТП-ЮР 373 - 6/0,4 кВ до концевой опоры, установленной на границе земельного участка садового дома, расположенного в СНТ "Ирина", улица № 21, участок № 2 к.н.42:36:0201002:817, г. Юрга | 2022 | 0.4 | 98 | 187.0615 | 14 | 168.807 | 0Ю00-000227 от 30.11.2022
1.3.1.4.2.1 | Сооружение линейное электротехническое: ВЛИ 0,4 кВ от опоры № 18 ВЛИ 0,4 кВ ф.0,4-1 ТП-НВ 897 до концевой опоры на границе земельного участка садового дома, СНТ "Автомобилист", уч. №43, Новокузнецкий район | 2022 | 0.4 | 65 | 187.0615 | 9 | 168.8319 | НК00-000627 от 31.12.2022
1.3.1.4.2.1 | Сооружение линейное электротехническое: ЛЭП-0,4 кВ от опоры № 11 ВЛИ-0,4 кВ ф.0,4-9 ТП-ТС 516 - 6/0,4 кВ до концевой опоры ВЛИ-0,4 кВ на границе земельного участка огорода, кооператив "Белогорец", пгт Белогорск | 2022 | 0.4 | 79 | 149.6492 | 15 | 168.8543 | Тс00-000046 от 16.12.2022
1.3.1.4.2.1 | Сооружение линейное электротехническое: ВЛИ-0,4 кВ от опоры № 23 ТП-ТАШ 059 - 6/0,4 кВ до концевой опоры, установленной на границе земельного участка жилого дома, ул. Циолковского, 19а, г. Таштагол | 2022 | 0.4 | 73 | 149.6492 | 15 | 168.8933 | Тг00-000236 от 31.12.2022
1.3.1.4.2.1 | Сооружение линейное электротехническое: ЛЭП-10 кВ от опоры № 25 ВЛ-10 кВ ф.10-10-7Ц РП № 7 Ф-10-11-Г (Ф-19-11-Г) до РУ-10 кВ ТП-КИ 267 - 10/0,4 кВ, г. Киселёвск | 2022 | 10 | 26 | 4295.486 | 9 | 169.0192 | КИ00-000088 от 16.09.2022
1.3.1.4.2.1 | Сооружение линейное электротехническое: ВЛИ-0,4 кВ от опоры № 2 КТП №152 "Ореховая" - 6/0,4 кВ до концевой опоры, установленной на границе земельного участка жилого дома, ул. Ледовая № 37, пгт. Шерегеш | 2022 | 0.4 | 75 | 187.0615 | 15 | 169.2632 | Тг00-000094 от 21.07.2022
1.3.1.4.2.1 | Сооружение линейное электротехническое: ВЛИ-0,4 кВ от опоры № 3/5 Ф-0,4-3; КТП №342 - 6/0,4 кВ до концевой опоры, установленной на границе земельного участка гаража, расположенного в районе ул.Луганской к.н.42:20:0102009:2489, г. Анжеро-Судженск | 2022 | 0.4 | 60 | 149.6492 | 15 | 169.3635 | АС00-000068 от 04.07.2022
1.3.1.4.2.1 | Сооружение линейное электротехническое: ВЛЗ-10 кВ от опоры № 29 Ф-10-3-У до РУ-10 кВ ТП-БЕ 792 - 10/0,4 кВ, с. Заречное | 2022 | 10 | 46 | 4295.486 | 96 | 169.9455 | 0Б00-000166 от 07.12.2022
1.3.1.4.2.1 | Сооружение линейное электротехническое: ВЛИ-0,4 кВ от опоры № 7 Ф-0,4-15; ТП-006 - 10/0,4 кВ до концевой опоры, установленной на границе земельного участка нежилого здания, расположенного по ул. Промплощадка д. 122/1, пгт. Зеленогорский | 2022 | 0.4 | 75 | 149.6492 | 15 | 170.0585 | Крп00-00004 от 31.03.2022 0:00:00
1.3.1.4.2.1 | Сооружение линейное электротехническое: ВЛИ-0,4 кВ от опоры № 15 М-1/II ВЛИ-0,4 кВ Ф-0,4-1; СТП №79 - 6/0,4 кВ до опоры, установленной на границе земельного участка дома, с/о "Строитель" д. 144, Прокопьевский район | 2022 | 0.4 | 81 | 149.6492 | 15 | 170.3042 | Прк00-00013 от 24.03.2022
1.3.1.4.2.1 | Сооружение линейное электротехническое: ВЛИ-0,4 кВ от опоры № 11/8 КТП №310 "Кедровка" - 6/0,4 кВ до концевой опоры, установленной на границе земельного участка жилого дома, 4/3, п. Кедровка, Таштагольский муниципальный район | 2022 | 0.4 | 65 | 149.6492 | 15 | 170.5141 | Тг00-000091 от 01.07.2022
1.3.1.4.2.1 | Сооружение линейное электротехническое: ВЛИ-0,4 кВ от опоры № 9 кВ Ф-0,4-1; ТП-МС-296 - 6/0,4 кВ до опоры на границе земельного участка, ул. Советская, 50-3, к.н.42:29:0101002:2521, г. Мыски | 2022 | 0.4 | 88 | 149.6492 | 15 | 170.8079 | 0О00-000211 от 30.11.2022
1.3.1.4.2.1 | Сооружение линейное электротехническое: ВЛИ-0,4 кВ от РУ 0,4 кВ ТП-БЕ 166 - 6/0,4 кВ до концевой опоры, установленной границе земельного участка нежилого помещения (помещения гаража), ул. 2 Рабочая, к.н. 42:21:0102001:32, г. Белово | 2022 | 0.4 | 52 | 187.0615 | 150 | 170.8163 | 0Б00-000003 от 31.01.2022
1.3.1.4.2.1 | Сооружение линейное электротехническое: ВЛИ 0,4 кВ от опоры № 32/3/16 ВЛЗ 10 кВ ф.10-13-Л до концевой опоры на границе земельного участка садового дома, СНТ "Прогресс", № 96, г. Новокузнецк | 2022 | 0.4 | 167 | 187.0615 | 9 | 170.8625 | НК00-000416 от 30.11.2022
1.3.1.4.2.1 | Сооружение линейное электротехническое: ВЛ-0,4 кВ от опоры № 11 Ф-0,4-3; КТП № 136 - 6/0,4 кВ до границы земельного участка № 57, к.н.42:18:0116001:338 садового дома, расположенного по ул. Летняя, г. Анжеро-Судженск | 2022 | 0.4 | 73 | 149.6492 | 15 | 171.0512 | АС00-000173 от 31.10.2022
1.3.1.4.2.1 | Сооружение линейное электротехническое: ВЛИ 0,4 кВ от опоры № 10 ВЛИ 0,4 кВ ф.0,4-2 ТП-НВ 165 до концевой опоры на границе земельного участка садового дома, садоводческое общество "Лесовод", 34, Новокузнецкий район | 2022 | 0.4 | 52 | 187.0615 | 9 | 171.0569 | НК00-000410 от 18.11.2022
1.3.1.4.2.1 | Сооружение линейное электротехническое: ВЛИ 0,4 кВ от опоры № 9 ВЛИ 0,4 кВ ф.0,4-1 ТП-НВ 686 до концевой опоры на границе земельного участка жилого дома по ул. Молодежная, земельный участок 36, Новокузнецкий район | 2022 | 0.4 | 69 | 149.6492 | 15 | 171.18 | НК00-000309 от 30.09.2022
1.3.1.4.2.1 | Сооружение линейное электротехническое: ВЛИ 0,4 кВ от опоры № 7/18 ВЛИ 0,4 кВ ф.0,4-1 ТП № 78 - 6/0,4 кВ до концевой опоры на границе земельного участка гаража, улица Лермонтова № 51-А, корпус 11, помещение № 70, г. Новокузнецк, Куйбышевский район | 2022 | 0.4 | 40 | 187.0615 | 9 | 171.3173 | НК00-000395 от 31.10.2022
1.3.1.4.2.1 | Сооружение линейное электротехническое: ВЛИ-0,4 кВ от РУ 0,4 кВ ТП-КР 071 - 10/0,4 кВ до опоры № 3 ф.0,4-1ТП-КР 071 - 10/0,4 кВ, расположенной по ул. Сибирская, пгт. Крапивинский | 2022 | 0.4 | 63 | 149.6492 | 15 | 171.4813 | 0Б00-000081 от 01.10.2022
1.3.1.4.2.1 | Сооружение линейное электротехническое: ВЛИ-0,4 кВ от опоры № 4 ф.0,4-2; МТП -К-38 - 6/0,4 кВ до опоры, установленной на границе земельного участка гаража № 13, район завода КВОиТ, блок № 7, г. Калтан | 2022 | 0.4 | 54 | 149.6492 | 1 | 171.6082 | 0О00-000254 от 31.12.2022
1.3.1.4.2.1 | Сооружение линейное электротехническое: ВЛИ-0,4 кВ от опоры № 18 ф.0,4-1; КТП № 94 - 10/0,4 кВ до концевой опоры, установленной на границе земельного участка гаража, расположенного в кооперативе "Автомобилист", бокс №1639/18 к.н.42:36:0103001:7011, г. Юрга | 2022 | 0.4 | 100 | 149.6492 | 15 | 172.1437 | 0Ю00-000067 от 31.07.2022
1.3.1.4.2.1 | Сооружение линейное электротехническое: ЛЭП-0,4 кВ от опоры № 4/6/2 ВЛИ-0,4 кВ ф.0,4-6 ТП-ТС 504 - 6/0,4 кВ до концевой опоры ВЛИ-0,4 кВ на границе земельного участка личное подсобное хозяйства, ул. Лесная, земельный участок 19а, к.н.42:13:0122001:2143, пгт Белогорск | 2022 | 0.4 | 103 | 149.6492 | 15 | 172.7855 | Тс00-000066 от 30.11.2022
1.3.1.4.2.1 | Сооружение линейное электротехническое: ВЛЗ 6 кВ от опоры № 19/10 Ф-6-17-С до РУ 6 кВ ТП-НВ 720, г. Новокузнецк | 2022 | 6 | 51 | 2577.2916 | 120 | 173.1428 | НК00-000224 от 01.07.2022
1.3.1.4.2.1 | Сооружение линейное электротехническое: ВЛИ-0,4 кВ от опоры № 7/3/17/10/2 Ф-0,4-6/1; ТП №227 - 10/0,4 кВ до ВУ-0,4 кВ фасада гаража №17-2-32, ул. Краснобродская, г. Киселёвск | 2022 | 0.4 | 91 | 149.6492 | 5 | 173.1604 | КИ00-000113 от 31.10.2022
1.3.1.4.2.1 | Сооружение линейное электротехническое: ЛЭП-0,4 кВ от опоры № 119 ВЛ-6 кВ Ф-6-15-Д до концевой опоры ВЛИ-0,4 кВ на границе земельного участка жилого дома, ТСН " Калинка", ул. Деревообработчиков -1, 122а, г. Мыски | 2022 | 0.4 | 51 | 149.6492 | 15 | 173.3074 | 0О00-000110 от 30.09.2022
1.3.1.4.2.1 | Сооружение линейное электротехническое: ВЛИ 0,4 кВ от опоры № 7/14 ВЛИ 0,4 кВ ф.0,4-1 ТП № 78 - 6/0,4 кВ до концевой опоры на границе земельного участка нежилого помещения по ул. Лермонтова, № 51а, корпус 8, гараж № 137, г. Новокузнецк | 2022 | 0.4 | 41 | 187.0615 | 10 | 173.4945 | НК00-000401 от 31.10.2022
1.3.1.4.2.1 | Сооружение линейное электротехническое: ВЛИ-0,4 кВ от опоры № 15 ф.0,4-4; МТП-148 - 6/0,4 кВ; Ф-6-16-Ж до концевой опоры, установленной на границе земельного участка, СНТ "Горняк", квартал №2, уч. №1, к.н.42:31:0202002:281, пос.Тайжина | 2022 | 0.4 | 68 | 149.6492 | 9 | 174.0542 | 0О00-000151 от 01.10.2022
1.3.1.4.2.1 | Сооружение линейное электротехническое: ВЛИ-0,4 кВ от опоры № 13 ф.0,4-2 ТП-НВ 165 до концевой опоры, установленной на границе земельного участка садового дома, с/о "Лесовод", уч. №31, к.н. 42:09:0931001:279, Новокузнецкий район | 2022 | 0.4 | 50 | 187.0615 | 9 | 174.1552 | НК00-000364 от 31.10.2022
1.3.1.4.2.1 | Сооружение линейное электротехническое: ВЛИ-0,4 кВ от РУ-0,4 кВ ф.0,4-1; ТП-ТС 095 - 10/0,4 кВ до концевой опоры, установленной на границе земельного участка жилого дома, ул. Мичурина д. 16, к.н.42:13:0109002:327, пгт. Тисуль | 2022 | 0.4 | 71 | 149.6492 | 15 | 174.1991 | Тс00-000027 от 31.08.2022
1.3.1.4.2.1 | Сооружение линейное электротехническое: ВЛИ 0,4 кВ от опоры № 7 ВЛИ 0,4 кВ ф.0,4-2 ТП-НВ 393 до концевой опоры на границе земельного участка садового дома, СНТ "Учитель", земельный участок 9, г. Новокузнецк | 2022 | 0.4 | 95 | 187.0615 | 9 | 174.6015 | НК00-000068 от 28.02.2022
1.3.1.4.2.1 | Сооружение линейное электротехническое: ВЛИ 0,4 кВ от РУ 0,4 кВ ф.0,4-1 ТП-НВ 449 до концевой опоры на границе земельного участка антенно-мачтового сооружения связи, расположенного в границах кадастрового квартала 42:30:0417001, г. Новокузнецк | 2022 | 0.4 | 31 | 187.0615 | 15 | 174.6975 | НК00-000193 от 31.05.2022
1.3.1.4.2.1 | Сооружение линейное электротехническое: ВЛИ 0,4 кВ от опоры № 7/9 ВЛИ 0,4 кВ ф.0,4-1 ТП №78 - 6/0,4 кВ до концевой опоры на границе земельного участка гаража по ул. Лермонтова, г/о "Машиностроитель", гараж № 215, г. Новокузнецк | 2022 | 0.4 | 50 | 149.6492 | 5 | 175.0758 | НК00-000127 от 30.04.2022
1.3.1.4.2.1 | Сооружение линейное электротехническое: ЛЭП-0,4 кВ от опоры № 2/5/7 ВЛИ-0,4 кВ Ф-0,4-3/1 ТП №19 - 6/0,4 кВ до фасада гаража № 25-1-11, ул. Бульварная, г. Киселевск | 2022 | 0.4 | 73 | 149.6492 | 5 | 175.2491 | КИ00-000083 от 31.08.2022
1.3.1.4.2.1 | Сооружение линейное электротехническое: ВЛИ-0,4 кВ от опоры № 4-2/17 ВЛИ-0,4 кВ Ф-0,4-1; СТП №79 - 6/0,4 кВ до опоры, установленной на границе земельного участка дома № 215, с/т "Строитель", Прокопьевский муниципальный округ | 2022 | 0.4 | 117 | 149.6492 | 11 | 175.2517 | Прк00-00197 от 21.12.2022
1.3.1.4.2.1 | Сооружение линейное электротехническое: ВЛИ-0,4 кВ от опоры № 2/4 ВЛИ-0,4 кВ ф.0,4-2 ТП-НВ 663 до опоры, установленной на границе земельного участка садового дома, СНТ "Плодовод-1", участок № 1, г. Новокузнецк, Куйбышевский район | 2022 | 0.4 | 94 | 187.0615 | 9 | 175.9382 | НК00-000052 от 19.02.2022
1.3.1.4.2.1 | Сооружение линейное электротехническое: ВЛИ-0,4 кВ от РУ- 0,4 кВ ТП-ЯШ 088-6/0,4 кВ до опоры № 2 ВЛИ-0,4 кВ ф.0,4-1; ТП-ЯШ 088 - 6/0,4 кВ, пгт. Яшкино | 2022 | 0.4 | 93 | 149.6492 | 15 | 176.2634 | Яш00-000031 от 31.07.2022
1.3.1.4.2.1 | Сооружение линейное электротехническое: ВЛИ-0,4 кВ от РУ -0,4 кВ ф.0,4-1; ТП-АН 430 - 6/0,4 кВ до концевой опоры, установленной на границе земельного участка жилого дома, расположенного по пер. Павлова, д. 27а, к.н.42:20:0103082:1322, г. Анжеро-Судженск | 2022 | 0.4 | 36 | 149.6492 | 15 | 176.4613 | АС00-000118 от 01.09.2022 0:00:00
1.3.1.4.2.1 | Сооружение линейное электротехническое: ВЛИ-0,4 кВ от опоры № 10/9 ТП-ТАШ 095 - 6/0,4 кВ до концевой опоры, установленной на границе земельного участка жилого дома, ул. Кондомская, д. 29а, пгт. Спасск, Таштагольский район | 2022 | 0.4 | 80 | 149.6492 | 15 | 176.5085 | Тг00-000149 от 14.11.2022
1.3.1.4.2.1 | Сооружение линейное электротехническое: ВЛИ-0,4 кВ от опоры № 6 ф.0,4-1; ТП-ЮР 228 - 10/0,4 кВ до границы земельного участка гаража, расположенного в районе 4 массива, бокс № 85 к.н.42:36:0103001:1187, г. Юрга | 2022 | 0.4 | 59 | 149.6492 | 5 | 176.7517 | 0Ю00-000233 от 30.11.2022
1.3.1.4.2.1 | Сооружение линейное электротехническое: ЛЭП-0,4 кВ от опоры № 1/4 ВЛИ-0,4 кВ Ф-0,4-1/1 КТП № 190 - 6/0,4 кВ до фасада гаража № 9-1-22, ул. Черноморская, г. Киселевск | 2022 | 0.4 | 91 | 149.6492 | 5 | 176.8204 | КИ00-000002 от 31.01.2022
1.3.1.4.2.1 | Сооружение линейное электротехническое: ЛЭП-0,4 кВ от опоры № 3 ВЛИ-0,4 кВ ТП-КИ 272 - 6/0,4 кВ до фасада гаража №42:25:0201001:2688, пр-т. Комсомольский, поселок Карагайлинский, г. Киселёвск | 2022 | 0.4 | 64 | 149.6492 | 5 | 177.1871 | КИ00-000085 от 16.09.2022
1.3.1.4.2.1 | Сооружение линейное электротехническое: ВЛИ-0,4 кВ от опоры № 4 ВЛИ 0,4 кВ ф.0,4-9 ТП № 184 - 6/0,4 кВ до концевой опоры на границе земельного участка гаража, ул. Камышинская, 13, Анжеро-Судженск | 2022 | 0.4 | 47 | 149.6492 | 3 | 177.5385 | АС00-000206 от 31.12.2022
1.3.1.4.2.1 | Сооружение линейное электротехническое: ВЛИ-0,4 кВ от опоры № 3 ф.0,4-3; ТП-ЮР 373 - 6/0,4 кВ до концевой опоры, установленной на границе земельного участка садового дома, расположенного в СНТ "Ирина", улица № 19, участок № 20 к.н.42:36:0201002:3297, г. Юрга | 2022 | 0.4 | 99 | 187.0615 | 3 | 177.6765 | 0Ю00-000079 от 31.08.2022
1.3.1.4.2.1 | Сооружение линейное электротехническое: ВЛИ-0,4 кВ от опоры № 18 М-1 ВЛИ-0,4 кВ ф.0,4-1; МТП №471 - 6/0,4 кВ до опоры, установленной на границе земельного участка дома № 94, ул. Лесная, п. Большой Керлегеш, Прокопьевский муниципальный округ | 2022 | 0.4 | 103 | 149.6492 | 13 | 177.7349 | Прк00-00176 от 19.10.2022
1.3.1.4.2.1 | Сооружение линейное электротехническое: ВЛИ 0,4 кВ от опоры № 1 ВЛИ 0,4 кВ ф.0,4-2 ТП-НВ 046 до концевой опоры на границе земельного участка гаража, ГО "Мостовик", гараж № 104, г. Новокузнецк | 2022 | 0.4 | 54 | 187.0615 | 11 | 177.9888 | НК00-000385 от 31.10.2022
1.3.1.4.2.1 | Сооружение линейное электротехническое: ВЛ-0,4 кВ от опоры № 10 Ф-0,4-4; ТП №15 - 6/0,4 кВ, до границы земельного участка гаража, расположенного ул. Мира 4/1, к.н.42:20:0101047:1302, г. Анжеро-Судженск | 2022 | 0.4 | 39 | 149.6492 | 10 | 178.1056 | АС00-000184 от 31.10.2022
1.3.1.4.2.1 | Сооружение линейное электротехническое: ВЛИ- 0,4 кВ от опоры № 13/7 ф.0,4-1; ТП-ЮР 367 - 10/0,4 кВ до границы земельного участка гаража, расположенного в кооперативе "Жигули", бокс № 1017/1 к.н.42:36:0103001:12640, г. Юрга | 2022 | 0.4 | 102 | 149.6492 | 6 | 178.6202 | 0Ю00-000237 от 30.11.2022
1.3.1.4.2.1 | Сооружение линейное электротехническое: ЛЭП-0,4 кВ от опоры № 2 ВЛИ-0,4 кВ Ф-0,4-2 КТП № 159 - 6/0,4 кВ до концевой опоры ВЛИ-0,4 кВ на границе земельного участка садового дома, СНТ "Березы", ул. Березовая, д. 6, к.н.42:29:0101013:756, г. Мыски | 2022 | 0.4 | 69 | 149.6492 | 6 | 179.5098 | МЫС00-00034 от 31.07.2022
1.3.1.4.2.1 | Сооружение линейное электротехническое: ВЛИ 0,4 кВ от опоры № 6/9 ВЛИ 0,4 кВ ф.0,4-3 ТП-НВ 898 до концевой опоры на границе земельного участка садового дома, СНТ "Радуга", уч. 13, Новокузнецкий район | 2022 | 0.4 | 54 | 187.0615 | 9 | 180.2036 | НК00-000602 от 31.12.2022
1.3.1.4.2.1 | Сооружение линейное электротехническое: ВЛИ 0,4 кВ от опоры № 7/10/1 ВЛИ 0,4 кВ ф.0,4-1 ТП №78 - 6/0,4 кВ до концевой опоры на границе земельного участка гаража, г/о "Машиностроитель", гараж № 100, г. Новокузнецк | 2022 | 0.4 | 51 | 187.0615 | 9 | 180.2877 | НК00-000143 от 24.05.2022
1.3.1.4.2.1 | Сооружение линейное электротехническое: ВЛИ 0,4 кВ от опоры № 7/10 ВЛИ 0,4 кВ ф.0,4-1 ТП №78 - 6/0,4 кВ до концевой опоры на границе земельного участка нежилого помещения по ул. Лермонтова, здание № 51-А, корпус 4, помещение № 59, г. Новокузнецк | 2022 | 0.4 | 75 | 187.0615 | 9 | 180.3131 | НК00-000125 от 30.04.2022
1.3.1.4.2.1 | Сооружение линейное электротехническое: ВЛ-0,4 кВ от опоры № 10/1 ф.0,4-1/2; ТП №207 - 6/0,4 кВ до ВУ установленного на фасаде гаража №035-3-21, расположенного ул. Большевистская, г. Киселёвск, поселок Карагайлинский | 2022 | 0.4 | 81 | 149.6492 | 5 | 180.3484 | КИ00-000111 от 10.10.2022
1.3.1.4.2.1 | Сооружение линейное электротехническое: ВЛИ-0,4 кВ от опоры стр.№ 4 ВЛИ 0,4 кВ ф.0,4-2 Славянская, 235; ТП-ТАШ 720 - 6/0,4 кВ до опоры, установленной на границе земельного участка дома, ул. Славянская, земельный участок 233, пгт. Шерегеш | 2022 | 0.4 | 61 | 187.0615 | 15 | 180.4539 | Тг00-000276 от 31.12.2022
1.3.1.4.2.1 | Сооружение линейное электротехническое: ВЛИ- 0,4 кВ от опоры № 1/7/1 ф.0,4-1; ТП-ЮР 366 - 10/0,4 кВ до границы земельного участка гаража, расположенного 2-ой массив, бокс 535, г. Юрга | 2022 | 0.4 | 85 | 149.6492 | 1 | 180.652 | 0Ю00-000271 от 07.12.2022
1.3.1.4.2.1 | Сооружение линейное электротехническое: ВЛИ-0,4 кВ от опоры № 9 М-3 ВЛИ 0,4 кВ ф.0,4-1/3; ТП №514 квартал 12 - 6/0,4 кВ до опоры, установленной на границе земельного участка нежилого здания, просп. Гагарина д. 22, литер Б7, литер Б8, г. Прокопьевск | 2022 | 0.4 | 89 | 149.6492 | 15 | 180.9997 | Прк00-00020 от 01.04.2022
1.3.1.4.2.1 | Сооружение линейное электротехническое: ВЛИ-0,4 кВ от опоры № 1-1 Ф-0,4-1/1; СТП №148 - 10/0,4 кВ до концевой опоры, установленной на границе земельного участка, ул. Гранатовая, д. 20, к.н.42:21:0113002:167, г. Белово | 2022 | 0.4 | 117 | 149.6492 | 15 | 181.5615 | 0Б00-000157 от 30.11.2022
1.3.1.4.2.1 | Сооружение линейное электротехническое: ВЛИ-0,4 кВ от опоры № 14 Ф-0,4-2; КТП №148 - 6/0,4 кВ до концевой опоры, установленной на границе земельного участка гаража, расположенного по ул. Пожарная дома №66, к.н.42:20:0102054:970, г. Анжеро-Судженск | 2022 | 0.4 | 92 | 149.6492 | 10 | 181.5834 | АС00-000089 от 31.08.2022 0:00:00
1.3.1.4.2.1 | Сооружение линейное электротехническое: ЛЭП-0,4 кВ от РУ-0,4 кВ ТП-КИ 512 - 6/0,4 кВ до концевой опоры ВЛИ-0,4 кВ на границе земельного участка нефтебаза, ул. Жемчужная д. 5, г. Киселевск | 2022 | 0.4 | 87 | 187.0615 | 150 | 183.6499 | КИ00-000012 от 31.03.2022
1.3.1.4.2.1 | Сооружение линейное электротехническое: ВЛИ 0,4 кВ от опоры № 3 ВЛИ 0,4 кВ ф.0,4-1 ТП-НВ 762 до концевой опоры на границе земельного участка садового дома, СНТ "Агломератчик - 2", уч. № 270, Новокузнецкий район | 2022 | 0.4 | 41 | 187.0615 | 9 | 183.7343 | НК00-000524 от 31.12.2022
1.3.1.4.2.1 | Сооружение линейное электротехническое: ВЛИ-0,4 кВ от опоры № 17 Ф-0,4-3 КТП № 701 "Таежная" - 6/0,4 кВ до концевой опоры ВЛИ-0,4 кВ на границе земельного участка дома, ул. Таежная № 66а, пгт. Шерегеш | 2022 | 0.4 | 84 | 149.6492 | 15 | 184.0605 | Тг00-000039 от 01.04.2022
1.3.1.4.2.1 | Сооружение линейное электротехническое: ВЛИ-0,4 кВ от РУ-0,4 кВ ТП-КА 011 - 6/0,4 кВ до концевой опоры, установленной на границе земельного участка радиотелевизионной станции (РТС) Малиновка, в 110,5 м на юго-запад от жилого дома №45 по ул. Куйбышева к.н.42:31:0402001:55, г. Калтан | 2022 | 0.4 | 76 | 149.6492 | 14 | 184.1852 | 0О00-000260 от 31.12.2022
1.3.1.4.2.1 | Сооружение линейное электротехническое: ВЛИ-0,4 кВ от опоры № 5/1 КТП №765 "Шапошникова" - 6/0,4 кВ до опоры, установленной на границе земельного участка дома № 29в, ул. Родниковая, пгт. Шерегеш | 2022 | 0.4 | 108 | 187.0615 | 15 | 184.7695 | Тг00-000025 от 28.02.2022
1.3.1.4.2.1 | Сооружение линейное электротехническое: ВЛИ 0,4 кВ от опоры № 7/3/2 ВЛИ 0,4 кВ ф.0,4-1 ТП №78 - 6/0,4 кВ до концевой опоры на границе земельного участка гаража по ул. Лермонтова, д. 51А, корпус 2, гараж № 447, г. Новокузнецк | 2022 | 0.4 | 71 | 187.0615 | 9 | 184.9975 | НК00-000211 от 01.07.2022
1.3.1.4.2.1 | Сооружение линейное электротехническое: ВЛ 6 кВ от опоры № 17 Ф-6-17-"Свободная" до РУ 6 кВ ТП-ТАШ 780 - 6/0,4 кВ, пгт. Шерегеш | 2022 | 6 | 37 | 2577.2916 | 105 | 185.2118 | Тг00-000036 от 01.04.2022
1.3.1.4.2.1 | Сооружение линейное электротехническое: ВЛИ-0,4 кВ от РУ- 0,4 кВ ф.0,4-1; ТП-ПР 60 - 10/0,4 кВ до опоры, установленной на границе земельного участка дома № 1а, ул. Деповская, пгт. Промышленная | 2022 | 0.4 | 74 | 187.0615 | 150 | 185.6117 | Тп00-000034 от 31.08.2022
1.3.1.4.2.1 | Сооружение линейное электротехническое: ВЛИ 0,4 кВ от опоры № 29/3 ВЛИ 0,4 кВ ТП-ТАШ 226 - 6/0,4 кВ до опоры, установленной на границе земельного участка садового дома, расположенного ул. Лесная земельный участок 7А, пгт. Каз, Таштагольский муниципальный район | 2022 | 0.4 | 90 | 149.6492 | 15 | 185.6143 | Тг00-000038 от 01.04.2022
1.3.1.4.2.1 | Сооружение линейное электротехническое: ЛЭП-0,4 кВ от опоры № 1 ВЛИ 0,4 кВ Ф-0,4-14 РП № 1 до концевой опоры ВЛИ-0,4 кВ на границе земельного участка гаража, общество "МРСУ-8", гараж №9, г. Мыски | 2022 | 0.4 | 65 | 149.6492 | 5 | 185.6825 | МЫС00-00014 от 31.05.2022
1.3.1.4.2.1 | Сооружение линейное электротехническое: ВЛИ 0,4 кВ от опоры № 1/3 ВЛИ 0,4 кВ Ф-0,4-1 ТП-НВ 714 до концевой опоры на границе земельного участка гаража по ул. Чайкиной, д. 24, корп. 4, гараж № 43, г. Новокузнецк | 2022 | 0.4 | 76 | 187.0615 | 9 | 185.7865 | НК00-000026 от 31.01.2022
1.3.1.4.2.1 | Сооружение линейное электротехническое: ВЛИ-0,4 кВ от опоры № 1 Ф-0,4-1; КТП-189 - 6/0,4 кВ до концевой опоры, установленной на границе земельного участка, СНТ "Сосёнки", уч. №4, к.н.42:09:1421001:43, Новокузнецкий район | 2022 | 0.4 | 123 | 149.6492 | 15 | 186.1713 | 0О00-000154 от 12.10.2022
1.3.1.4.2.1 | Сооружение линейное электротехническое: ВЛИ-0,4 кВ от РУ-0,4 кВ МТП №213 "Садовая" - 6/0,4 кВ до опоры, установленной на границе земельного участка садового дома, ул. Горняцкая земельный участок 43, пгт. Каз | 2022 | 0.4 | 41 | 149.6492 | 10 | 186.5275 | Тг00-000079 от 27.06.2022
1.3.1.4.2.1 | Сооружение линейное электротехническое: ВЛЗ 6 кВ от опоры № 51 ф.6-21-"Радиотрансляция" до РУ 6 кВ ТП-ТАШ 337 - 6/0,4 кВ, пгт. Темиртау | 2022 | 6 | 34 | 2577.2916 | 25 | 186.5575 | Тг00-000095 от 01.07.2022
1.3.1.4.2.1 | Сооружение линейное электротехническое: ВЛЗ-10 кВ от опоры № 36 ф.2-10 до РУ-10 кВ ТП-НВ 897 - 10/0,4 кВ, Новокузнецкий район | 2022 | 10 | 20 | 4295.486 | 9 | 186.6152 | НК00-000558 от 31.12.2022
1.3.1.4.2.1 | Сооружение линейное электротехническое: ВЛИ-0,4 кВ от опоры № 9 ф.0,4-1; ТП-ЮР 373 - 6/0,4 кВ до концевой опоры, установленной на границе земельного участка садового дома, расположенного в СНТ "Ирина", улица 15, участок 22 к.н.42:36:0201002:3328, г. Юрга | 2022 | 0.4 | 115 | 187.0615 | 10 | 186.6719 | 0Ю00-000131 от 31.10.2022
1.3.1.4.2.1 | Сооружение линейное электротехническое: ВЛИ 0,4 кВ от опоры № 13 ф.0,4-2 Рябиновая, 253р; ТП-ТАШ 799 - 6/0,4 кВ до концевой опоры установленной на границе земельного участка Индивидуального жилого дома, расположенного ул. Рябиновая 248(р), пгт. Шерегеш | 2022 | 0.4 | 58 | 187.0615 | 15 | 186.6907 | Тг00-000240 от 31.12.2022
1.3.1.4.2.1 | Сооружение линейное электротехническое: ВЛИ-0,4 кВ от опоры № 2 ТП-ТАШ 777 - 6/0,4 кВ до концевой опоры, установленной на границе земельного участка жилого дома, ул. Ореховая 123, пгт. Шерегеш | 2022 | 0.4 | 91 | 187.0615 | 15 | 186.9691 | Тг00-000114 от 31.08.2022
1.3.1.4.2.1 | Сооружение линейное электротехническое: ВЛИ 0,4 кВ от опоры № 1/11 ВЛИ 0,4 кВ ф.0,4-1 ТП-НВ 898 до концевой опоры на границе земельного участка садового дома, садовое товарищество "Радуга", Карлык, участок № 69, Новокузнецкий район | 2022 | 0.4 | 70 | 187.0615 | 9 | 187.3905 | НК00-000556 от 31.12.2022
1.3.1.4.2.1 | Сооружение линейное электротехническое: ВЛ-6 кВ от опоры № 36/18/6 Ф-6-5-2 до РУ-6 кВ ТП-ЮР № 375 - 6/0,4 кВ, расположенной в районе ул. Томская, г. Юрга | 2022 | 6 | 21 | 2577.2916 | 4 | 188.047 | 0Ю00-000119 от 30.09.2022
1.3.1.4.2.1 | Сооружение линейное электротехническое: ВЛЗ-6 кВ от опоры № 29/18 ВЛЗ-6 кВ Ф-6-2-Т до РУ-6 кВ ТП-ТАШ 340 - 6/0,4 кВ, п. Кедровка, Таштагольский муниципальный район | 2022 | 6 | 55 | 2577.2916 | 60 | 188.2358 | Тг00-000150 от 14.11.2022
1.3.1.4.2.1 | Сооружение линейное электротехническое: ВЛИ 0,4 кВ от КВУ 0,4 кВ до фасада гаража № 151, ГО "Металлург-15", г. Новокузнецк | 2022 | 0.4 | 151 | 149.6492 | 9 | 188.9954 | НК00-000094 от 30.04.2022
1.3.1.4.2.1 | Сооружение линейное электротехническое: ЛЭП-0,4 кВ от опоры № 6-3 Ф-0,4-2 СТП № 280 - 6/0,4 кВ до концевой опоры ВЛИ-0,4 кВ на границе земельного участка гаража № 630, общество "Железобетон", г. Мыски | 2022 | 0.4 | 69 | 149.6492 | 5 | 189.2141 | МЫС00-00031 от 08.07.2022
1.3.1.4.2.1 | Сооружение линейное электротехническое: ВЛИ-0,4 кВ от опоры № 11 ф.0,4-1; ТП-ЮР 356 - 6/0,4 кВ до границы земельного участока № 1076 с к.н.42:36:0101004:377, расположенного в СОНТ "Мичуринец", 1 массив, г. Юрга | 2022 | 0.4 | 95 | 187.0615 | 14 | 189.3358 | 0Ю00-000234 от 30.11.2022
1.3.1.4.2.1 | Сооружение линейное электротехническое: ВЛ-0,4 кВ от опоры № 6 ТП-ТАШ 620 - 10/0,4 кВ до границы земельного участка индивидуального жилого дома, расположенного по ул. Суворова 30б, п. Чугунаш, Таштагольский район | 2022 | 0.4 | 78 | 149.6492 | 15 | 189.7031 | Тг00-000209 от 30.11.2022
1.3.1.4.2.1 | Сооружение линейное электротехническое: ВЛИ 0,4 кВ от опоры № 3 ВЛИ 0,4 кВ ф.0,4-1 ТП-НВ 725 до концевой опоры на границе земельного участка гаража по ул. Коммунальная, №19, корпус 2, помещение № 50, г. Новокузнецк | 2022 | 0.4 | 80 | 149.6492 | 9 | 189.7189 | НК00-000092 от 30.04.2022
1.3.1.4.2.1 | Сооружение линейное электротехническое: ВЛИ 0,4 кВ от опоры № 1/9 ВЛИ 0,4 кВ ф.0,4-1 ТП-НВ 889 до концевой опоры на границе земельного участка садового дома, СНТ "Энтузиаст", участок № 26, Новокузнецкий район | 2022 | 0.4 | 54 | 187.0615 | 9 | 189.9544 | НК00-000247 от 12.08.2022
1.3.1.4.2.1 | Сооружение линейное электротехническое: ВЛИ 0,4 кВ от опоры № 11 Ф-0,4-1; КТП №343 - 10/0,4 кВ до концевой опоры, установленной на границе земельного участка гаража, ул.Магистральная, район жилого дома № 6, к.н.42:20:0102019:3787, г. Анжеро-Судженск | 2022 | 0.4 | 67 | 149.6492 | 2 | 190.1058 | АС00-000203 от 31.12.2022
1.3.1.4.2.1 | Сооружение линейное электротехническое: ВЛИ 0,4 кВ от опоры № 5/4 ВЛИ 0,4 кВ ф.0,4-1 МТП №114 - 6/0,4 кВ до концевой опоры на границе земельного участка гаража по ул. Промышленная, д. 25, пом. 16, г.Новокузнецк | 2022 | 0.4 | 31 | 149.6492 | 9 | 190.2022 | НК00-000399 от 31.10.2022
1.3.1.4.2.1 | Сооружение линейное электротехническое: ВЛ-6 кВ от опоры № 65 Ф-814 до РУ-6 кВ ТП-АН 422 - 6/0,4 кВ, расположенной в районе ул. Глинки, г. Анжеро-Судженск | 2022 | 6 | 67 | 2577.2916 | 15 | 191.1535 | АС00-000080 от 31.07.2022
1.3.1.4.2.1 | Сооружение линейное электротехническое: ВЛИ 0,4 кВ от опоры № 9/6 ВЛИ 0,4 кВ ф.0,4-1 ТП-НВ 754 до концевой опоры на границе земельного участка садового дома, СНТ "Родники", ул. Ромашковая, участок №117, Новокузнецкий район | 2022 | 0.4 | 76 | 187.0615 | 9 | 192.09 | НК00-000329 от 24.10.2022
1.3.1.4.2.1 | Сооружение линейное электротехническое: ВЛИ-0,4 кВ от опоры № 10 ВЛИ- 0,4 кВ ф.0,4-1 ТП-НВ 757 до концевой опоры на границе земельного участка жилого дома, СНТСН "Родники" улица Березовая, участок № 249, Новокузнецкий район | 2022 | 0.4 | 56 | 187.0615 | 9 | 192.1299 | НК00-000363 от 31.10.2022
1.3.1.4.2.1 | Сооружение линейное электротехническое: ВЛИ 0,4 кВ от опоры № 45.1 ВЛИ 0,4 кВ ф.0,4-1 ТП-НВ 328 до концевой опоры на границе земельного участка жилого дома по ул. Потанина, д. 4, г.Новокузнецк | 2022 | 0.4 | 52 | 187.0615 | 9 | 192.5149 | НК00-000381 от 31.10.2022
1.3.1.4.2.1 | Сооружение линейное электротехническое: ВЛИ 0,4 кВ от опоры № 4 ВЛИ 0,4 кВ ф.0,4-1 ТП-НВ 893 до концевой опоры на границе земельного участка садового дома по ул.Таежная, 4, СНТ "Наука", Новокузнецкий район | 2022 | 0.4 | 72 | 187.0615 | 9 | 193.0165 | НК00-000433 от 30.11.2022
1.3.1.4.2.1 | Сооружение линейное электротехническое: ВЛИ-0,4 кВ от опоры № 7 ф.0,4-1/2; ТП №80 - 6/0,4 кВ до фасада гаража №35а/7/10, расположенного ул. Одесская, г. Киселевск | 2022 | 0.4 | 92 | 149.6492 | 2 | 193.4276 | КИ00-000136 от 30.11.2022
1.3.1.4.2.1 | Сооружение линейное электротехническое: ВЛ-0,4 кВ от опоры № 2/1/2 Ф-0,4-2; КТП №339 - 6/0,4 кВ до границы земельного участка гаража, расположенного в районе шахты "Анжерская" к.н.42:20:0102009:2313, г. Анжеро-Судженск | 2022 | 0.4 | 78 | 149.6492 | 5 | 193.7826 | АС00-000171 от 31.10.2022
1.3.1.4.2.1 | Сооружение линейное электротехническое: ВЛИ-0,4 кВ от опоры № 1 ф.0,4-1; ТП №231 - 6/0,4 кВ до концевой опоры, установленной на границе земельного участка садового дома, расположенного по ул. Юбилейная, район жилого дома № 2, к.н.42:18:0114006:209, г. Анжеро-Судженск | 2022 | 0.4 | 87 | 149.6492 | 10 | 193.8096 | АС00-000120 от 01.09.2022
1.3.1.4.2.1 | Сооружение линейное электротехническое: ВЛИ-0,4 кВ от опоры № 24 ф.0,4-1; ТП-КА 515 - 6/0,4 кВ до опоры, установленной на границе земельного участка садового дома, ТСН "Автомобилист", квартал 8, уч. 25, к.н.42:37:0102002:764, г. Калтан | 2022 | 0.4 | 113 | 149.6492 | 8 | 193.9297 | 0О00-000199 от 30.11.2022
1.3.1.4.2.1 | Сооружение линейное электротехническое: ВЛИ-0,4 кВ от опоры № 1 ф.0,4-1; ТП-ЮР 228 - 10/0,4 кВ до границы земельного участка гаража, бокс № 37, расположенного Западная граница нового кладбища, г. Юрга | 2022 | 0.4 | 76 | 149.6492 | 1 | 193.9705 | 0Ю00-000222 от 30.11.2022
1.3.1.4.2.1 | Сооружение линейное электротехническое: ВЛИ-0,4 кВ от опоры № 7/5 ф.0,4-2 ТП-НВ 673 до концевой опоры, установленной на границе земельного участка садового дома, с/о "Прогресс", уч. № 252, к.н. 42:09:0529001:234, Новокузнецкий район | 2022 | 0.4 | 58 | 187.0615 | 15 | 194.0685 | НК00-000407 от 14.11.2022
1.3.1.4.2.1 | Сооружение линейное электротехническое: ВЛЗ-6 кВ от опоры № 10 ЛЭП 6 кВ Ф-6-16-"Перекачка" до РУ-6 кВ ТП-ТАШ 185 - 6/0,4 кВ, пгт. Шерегеш | 2022 | 6 | 47 | 2577.2916 | 50 | 194.74 | Тг00-000258 от 31.12.2022
1.3.1.4.2.1 | Сооружение линейное электротехническое: ВЛИ-0,4 кВ от опоры № 5/8 ВЛИ-0,4 кВ ТП-ТАШ 015 - 6/0,4 кВ до концевой опоры, установленной на границе земельного участка индивидуального жилого дома, ул. Бородина, земельный участок 18б, г. Таштагол | 2022 | 0.4 | 79 | 149.6492 | 15 | 195.0454 | Тг00-000193 от 30.11.2022
1.3.1.4.2.1 | Сооружение линейное электротехническое: ВЛИ-0,4 кВ от опоры № 1 ф.0,4-1; ТП-АН 426 - 6/0,4 кВ до концевой опоры, установленной на границе земельного участка гаража, расположенного в кооперативе "Северный", г. Анжеро-Судженск | 2022 | 0.4 | 80 | 149.6492 | 10 | 195.2026 | АС00-000097 от 17.08.2022
1.3.1.4.2.1 | Сооружение линейное электротехническое: ВЛИ-0,4 кВ от опоры стр.№ 4 ВЛИ-0,4 кВ ф.0,4-1; МТП №471 - 6/0,4 кВ до опоры, установленной на границе земельного участка дома № 102, Лесная, п. Большой Керлегеш, Прокопьевский муниципальный округ | 2022 | 0.4 | 91 | 149.6492 | 7 | 195.3846 | Прк00-00235 от 31.12.2022
1.3.1.4.2.1 | Сооружение линейное электротехническое: ЛЭП-0,4 кВ от опоры № 16 ВЛИ-0,4 кВ ф.0,4-1/4 ТП № 61 - 6/0,4 кВ до фасада гаража № 49-4-41, ул. Боевая, г. Киселевск | 2022 | 0.4 | 103 | 149.6492 | 5 | 195.5187 | КИ00-000072 от 16.08.2022
1.3.1.4.2.1 | Сооружение линейное электротехническое: ЛЭП-0,4 кВ от опоры № 7 ВЛИ-0,4 кВ ф.0,4-9 ТП-ТС 516 - 6/0,4 кВ до концевой опоры ВЛИ-0,4 кВ на границе огороднического участка, за ул. Лесная, к.н.42:13:0122001:0209, пгт. Белогорск | 2022 | 0.4 | 126 | 149.6492 | 4 | 195.8245 | Тс00-000078 от 31.12.2022
1.3.1.4.2.1 | Сооружение линейное электротехническое: ВЛИ 0,4 кВ от опоры ВЛИ 0,4 кВ ф.0,4-4 ТП-ЮР 370 - 6/0,4 кВ до концевой опоры на границе земельного участка садового участка, СНТ Ирина, участок 3, улица 4, к.н.42:36:0201002:427, г. Юрга | 2022 | 0.4 | 130 | 187.0615 | 7 | 196.3086 | 0Ю00-000186 от 16.11.2022
1.3.1.4.2.1 | Сооружение линейное электротехническое: ВЛИ- 0,4 кВ от опоры № 12 ф.0,4-2; ТП-ЮР 370 - 6/0,4 кВ до границы земельного садового участка № 1 с к.н.42:36:0201002:3473, расположенного в СНТ "Ирина", улица 1, г. Юрга | 2022 | 0.4 | 102 | 187.0615 | 15 | 196.4558 | 0Ю00-000175 от 31.10.2022
1.3.1.4.2.1 | Сооружение линейное электротехническое: ВЛ-0,4 кВ от РУ-0,4 кВ ТП-АН 416 - 6/0,4 кВ до концевой опоры, установленной на границе земельного участка жилого дома, расположенного по ул. Садовая д. 12, г. Анжеро-Судженск | 2022 | 0.4 | 91 | 187.0615 | 150 | 196.9033 | АС00-000032 от 31.05.2022
1.3.1.4.2.1 | Сооружение линейное электротехническое: ВЛИ 0,4 кВ от РУ 0,4 кВ ТП-ТАШ 646 - 6/0,4 кВ до концевой опоры на границе земельного участка встроенного нежилого помещения, ул. Суворова, 7, г. Таштагол | 2022 | 0.4 | 47 | 149.6492 | 86 | 198.093 | Тг00-000176 от 30.11.2022
1.3.1.4.2.1 | Сооружение линейное электротехническое: ВЛИ-0,4 кВ от опоры № 4 ВЛИ 0,4 кВ ф.0,4-2; ТП-ЮР 373 - 6/0,4 кВ до концевой опоры, установленной на границе земельного участка 5 с к.н.42:36:0201002:1738 садового дома, расположенного в СНТ "Ирина", улица 16, г. Юрга | 2022 | 0.4 | 117 | 187.0615 | 10 | 198.1062 | 0Ю00-000083 от 19.08.2022
1.3.1.4.2.1 | Сооружение линейное электротехническое: ВЛИ-0,4 кВ от опоры № 3 М-2 ВЛИ-0,4 кВ ф.0,4-2/1; ТП №653 дом милиции - 6/0,4 кВ до опоры, установленной на границе земельного участка гаража, п. Красная Горка, район ул. Международной, г. Прокопьевск | 2022 | 0.4 | 96 | 149.6492 | 13 | 198.4832 | Прк00-00101 от 27.08.2022
1.3.1.4.2.1 | Сооружение линейное электротехническое: ВЛИ-0,4 кВ от РУ-0,4 кВ Ф-0,4-2 СТП №348 - 6/0,4 кВ до концевой опоры, установленной на границе земельного участка гаража, расположенного в районе пл.Лесопильная, 1/1 к.н.42:20:0102009:2536, г. Анжеро-Судженск | 2022 | 0.4 | 61 | 149.6492 | 15 | 198.788 | АС00-000020 от 05.04.2022
1.3.1.4.2.1 | Сооружение линейное электротехническое: ВЛИ-0,4 кВ от опоры № 1 Ф-0,4-2; КТП №148 - 6/0,4 кВ до концевой проектируемой опоры на границе земельного участка гаража № 168, общество " Сибирь-1, г. Мыски | 2022 | 0.4 | 85 | 149.6492 | 5 | 199.3291 | 0О00-000180 от 31.10.2022
1.3.1.4.2.1 | Сооружение линейное электротехническое: ВЛИ-0,4 кВ от опоры № 1/1 ф.0,4-1; ТП-ЮР 373 - 6/0,4 кВ до концевой опоры, установленной на границе земельного участка садового дома, расположенного в СНТ "Ирина", улица 18, участок 22 к.н.42:36:0201002:3355, г. Юрга | 2022 | 0.4 | 112 | 187.0615 | 3 | 200.1231 | 0Ю00-000121 от 30.09.2022
1.3.1.4.2.1 | Сооружение линейное электротехническое: ВЛИ-0,4 кВ от РУ-0,4 кВ ТП-ТАШ 340 - 6/0,4 кВ до концевой опоры, установленной на границе земельного участка индивидуального жилого дома, участок 4/9, к.н.:42:12:0105011:377, п. Кедровка, Таштагольский муниципальный район | 2022 | 0.4 | 80 | 149.6492 | 60 | 200.5251 | Тг00-000244 от 31.12.2022
1.3.1.4.2.1 | Сооружение линейное электротехническое: ВЛИ 0,4 кВ от опоры № 1 ВЛИ 0,4 кВ ф.0,4-4 ТП-НВ 164 до концевой опоры на границе земельного участка садового дома, сдт "Лесовод", 147, Новокузнецкий район | 2022 | 0.4 | 68 | 187.0615 | 15 | 200.5655 | НК00-000276 от 31.08.2022
1.3.1.4.2.1 | Сооружение линейное электротехническое: ВЛИ-0,4 кВ от опоры № 2/3 Ф-0,4-2; КТП №339 - 6/0,4 кВ до концевой опоры, установленной на границе земельного участка гаража, расположенного в кооперативе "Анжерский", 6 к.н.42:20:0102009:0106, Анжеро-Судженск | 2022 | 0.4 | 90 | 149.6492 | 10 | 201.6319 | АС00-000069 от 04.07.2022 0:00:00
1.3.1.4.2.1 | Сооружение линейное электротехническое: ВЛИ-0,4 кВ от опоры № 38 Ф-0,4-2; МТП №125 - 6/0,4 кВ до границы земельного участка жилого дома, расположенного по ул. Дорожная д. 2А, к.н.42:20:1101001:41, г. Анжеро-Судженск | 2022 | 0.4 | 58 | 149.6492 | 15 | 201.919 | АС00-000162 от 04.10.2022
1.3.1.4.2.1 | Сооружение линейное электротехническое: ВЛИ-0,4 кВ от опоры № 9 ВЛИ 0,4 ф.0,4-2; ТП-ЮР 373 - 6/0,4 кВ до концевой опоры, установленной на границе земельного участка садового дома, расположенного в СНТ "Ирина", улица 15, участок 1 к.н.42:36:0201002:3501, г. Юрга | 2022 | 0.4 | 111 | 187.0615 | 15 | 202.0378 | 0Ю00-000095 от 14.09.2022
1.3.1.4.2.1 | Сооружение линейное электротехническое: ВЛИ-0,4 кВ от опоры № 2/3/1 ТП-ТАШ 792 - 6/0,4 кВ до концевой опоры, установленной на границе земельного участка индивидуального жилого дома, ул. Кварцитная д. 53, пгт. Шерегеш | 2022 | 0.4 | 88 | 149.6492 | 10 | 202.3 | Тг00-000206 от 30.11.2022
1.3.1.4.2.1 | Сооружение линейное электротехническое: ЛЭП-0,4 кВ от РУ-0,4 кВ ф.0,4-1/2 МТП № 253 - 6/0,4 кВ до концевой опоры ВЛИ-0,4 кВ на границе земельного участка жилого дома № 8, пер. Таежный, г. Киселевск | 2022 | 0.4 | 104 | 149.6492 | 15 | 202.8709 | КИ00-000004 от 31.01.2022
1.3.1.4.2.1 | Сооружение линейное электротехническое: ВЛИ 0,4 кВ от РУ 0,4 кВ ТП-НВ 114 до концевой опоры на границе земельного участка нежилого здания по ул. Производственная, д. 18, г. Новокузнецк | 2022 | 0.4 | 30 | 187.0615 | 60 | 203.0127 | НК00-000270 от 31.08.2022
1.3.1.4.2.1 | Сооружение линейное электротехническое: ВЛИ 0,4 кВ от опоры № 1 ВЛИ 0,4 кВ ф.0,4-1 ТП-НВ 757 до концевой опоры на границе земельного участка садового дома, СДТ "Родники", д. 5, Новокузнецкий район | 2022 | 0.4 | 75 | 187.0615 | 9 | 203.2605 | НК00-000411 от 24.11.2022
1.3.1.4.2.1 | Сооружение линейное электротехническое: ВЛИ-0,4 кВ от опоры № 7 ф.0,4-2; ТП-ЮР 355 - 6/0,4 кВ до границы садового земельного участка к.н.42:36:0101001:1588, расположенного СНТ "Мичуринец", 1 массив , г. Юрга | 2022 | 0.4 | 57 | 187.0615 | 15 | 203.3122 | 0Ю00-000248 от 31.12.2022
1.3.1.4.2.1 | Сооружение линейное электротехническое: ВЛИ-0,4 кВ от опоры стр.№ 4 КТП Ш-1 - 6/0,4 кВ до опоры, установленной на границе земельного участка садового дома, ТСН "Автомобилист", квартал 2, уч. 5, к.н.42:37:0102002:449, г. Калтан | 2022 | 0.4 | 107 | 149.6492 | 15 | 203.8337 | 0О00-000209 от 02.12.2022
1.3.1.4.2.1 | Сооружение линейное электротехническое: ВЛЗ 10 кВ от опоры № 21 ВЛЗ 10 кВ Ф-10-1-П до РУ 10 кВ ТП-НВ 282, г. Новокузнецк | 2022 | 10 | 10 | 4295.486 | 9 | 204.0734 | НК00-000043 от 31.01.2022
1.3.1.4.2.1 | Сооружение линейное электротехническое: ВЛИ 0,4 кВ от опоры № 13 ВЛИ 0,4 кВ ф.0,4-2 ТП-НВ 807 до концевой опоры на границе земельного участка антенно-мачтового сооружения, перед въездом в СНТ "Виктория", на 50 метров восточнее участка по ул. Въездная, в границах кадастрового квартала 42:09:1205001, Новокузнецкий район | 2022 | 0.4 | 53 | 187.0615 | 7 | 204.2554 | НК00-000184 от 31.05.2022
1.3.1.4.2.1 | Сооружение линейное электротехническое: ВЛИ-0,4 кВ от опоры № 29 М-1/II, ВЛИ-0,4 кВ Ф-0,4-1; СТП №076 - 6/0,4 кВ до опоры, установленной на границе земельного участка дома № 85, СНТ "Дружба", Прокопьевский муниципальный округ | 2022 | 0.4 | 130 | 149.6492 | 10 | 204.9386 | Прк00-00137 от 23.09.2022
1.3.1.4.2.1 | Сооружение линейное электротехническое: ВЛИ-0,4 кВ от опоры № 1/1/1/2 КТП №709 "Строителей-2" - 6/0,4 кВ до концевой опоры, установленной на границе земельного участка жилого дома, ул. Строителей, дом № 106/4, пгт. Шерегеш | 2022 | 0.4 | 123 | 187.0615 | 15 | 205.3688 | Тг00-000085 от 01.07.2022
1.3.1.4.2.1 | Сооружение линейное электротехническое: ЛЭП-0,4 кВ от опоры № 10 ВЛИ-0,4 кВ ф.0,4-1 ТП-ЮР 358 - 10/0,4 кВ до концевой опоры ВЛИ-0,4 кВ на границе земельного участка Садового дома, СНТ СОНТ Глобус, ряд 24, участок 2, к.н.42:36:0103002:418, г. Юрга | 2022 | 0.4 | 97 | 187.0615 | 4 | 205.4759 | 0Ю00-000011 от 31.01.2022
1.3.1.4.2.1 | Сооружение линейное электротехническое: ВЛИ 0,4 кВ от опоры № 2 ВЛИ 0,4 кВ ф.0,4-1 ТП-НВ 725 до концевой опоры на границе земельного участка гаража по ул. Коммунальная, д. 19, корп. 1, гараж №43, г. Новокузнецк | 2022 | 0.4 | 78 | 149.6492 | 9 | 205.6023 | НК00-000114 от 30.04.2022
1.3.1.4.2.1 | Сооружение линейное электротехническое: ВЛИ-0,4 кВ от РУ- 0,4 кВ ф.0,4-1 ТП-НВ 087 до опоры, установленной границе земельного участка здания гаража, склада-стоянки, шоссе Притомское д. 40-А, г. Новокузнецк | 2022 | 0.4 | 26 | 187.0615 | 120 | 206.1319 | НК00-000185 от 31.05.2022
1.3.1.4.2.1 | Сооружение линейное электротехническое: ЛЭП-0,4 кВ от РУ-0,4 кВ ф.0,4-1 ТП-НВ 905 - 10/0,4 кВ до концевой опоры ВЛИ-0,4 кВ на границе земельного участка жилого дома по ул. Лесная, д. 2, пос. Староабашево, Новокузнецкий район | 2022 | 0.4 | 29 | 187.0615 | 15 | 207.1893 | НК00-000336 от 12.10.2022
1.3.1.4.2.1 | Сооружение линейное электротехническое: ВЛИ-0,4 кВ от опоры №17 Ф-0,4-1; ТП-АН 350 - 6/0,4 кВ до границы земельного участка садового дома, расположенного в СТ "Сибиряк", уч. 7а, к.н.42:20:0102070:637, г. Анжеро-Судженск | 2022 | 0.4 | 79 | 149.6492 | 10 | 207.2454 | АС00-000161 от 06.10.2022
1.3.1.4.2.1 | Сооружение линейное электротехническое: ВЛИ 0,4 кВ от опоры ВЛИ 0,4 кВ ф.0,4-4 ТП-ЮР 370 - 6/0,4 кВ до концевой опоры на границе земельного участка садового дома, СНТ "Ирина", улица № 5, участок № 3, к.н.42:36:0201002:531, г. Юрга | 2022 | 0.4 | 130 | 187.0615 | 15 | 207.3296 | 0Ю00-000230 от 30.11.2022
1.3.1.4.2.1 | Сооружение линейное электротехническое: ВЛИ 0,4 кВ от опоры № 4 ВЛИ 0,4 кВ ф.0,4-3 ТП-НВ 920 до концевой опоры на границе земельного участка жилого дома по ул. Земная, д. 4, г. Новокузнецк | 2022 | 0.4 | 30 | 187.0615 | 9 | 207.7453 | НК00-000368 от 31.10.2022
1.3.1.4.2.1 | Сооружение линейное электротехническое: ЛЭП-0,4 кВ от РУ-0,4 кВ ТП-КИ 266 - 10/0,4 кВ до концевой опоры ВЛИ-0,4 кВ на границе земельного участка жилого дома, ул. Нагорная д. 21, г. Киселёвск | 2022 | 0.4 | 85 | 149.6492 | 9 | 209.1132 | КИ00-000097 от 16.09.2022
1.3.1.4.2.1 | Сооружение линейное электротехническое: ВЛИ-0,4 кВ от опоры № 22 Ф-0,4-10; ТП №162 - 6/0,4 кВ до концевой опоры, установленной на границе земельного участка гаража, расположенного в районе ул. Первомайская 56, к.н.42:20:0101046:1123, г. Анжеро-Судженск | 2022 | 0.4 | 79 | 149.6492 | 15 | 209.3158 | АС00-000088 от 01.09.2022 0:00:00
1.3.1.4.2.1 | Сооружение линейное электротехническое: ВЛИ-0,4 кВ от опоры № 33 ВЛИ-0,4 кВ СТП №622 "Дальняя" - 6/0,4 кВ до концевой опоры, установленной на границе земельного участка индивидуального жилого дома, ул. Дальняя Каменушка-2 № 162в, г. Таштагол | 2022 | 0.4 | 79 | 149.6492 | 15 | 210.3299 | Тг00-000103 от 29.07.2022
1.3.1.4.2.1 | Сооружение линейное электротехническое: ВЛИ-0,4 кВ от опоры № 10 Ф-0,4-1-Янтарная, 21; КТП №143 "Янтарная" - 6/0,4 кВ до концевой опоры, установленной на границе земельного участка индивидуального жилого дома, ул. Янтарная, земельный участок №19А, пгт. Шерегеш | 2022 | 0.4 | 76 | 187.0615 | 15 | 210.9624 | Тг00-000210 от 09.12.2022
1.3.1.4.2.1 | Сооружение линейное электротехническое: ВЛИ-0,4 кВ от опоры № 3 ВЛИ-0,4 кВ ф.0,4-3 ТП-НВ 555 до опоры, установленной на границе земельного участка № 76, СНТ "Строитель-1 КПС", к.н. 42:30:0433001:76, г. Новокузнецк | 2022 | 0.4 | 66 | 149.6492 | 9 | 211.0364 | НК00-000404 от 31.10.2022
1.3.1.4.2.1 | Сооружение линейное электротехническое: ВЛИ-0,4 кВ от опоры № 23 М-2/I ВЛИ-0,4 кВ Ф-0,4-2; МТП №494 ул. Центральная - 6/0,4 кВ до опоры, установленной на границе земельного участка дома № 79, ул. Школьная, п. Большой Керлегеш, Прокопьевский муниципальный округ | 2022 | 0.4 | 138 | 149.6492 | 15 | 211.0847 | Прк00-00188 от 28.11.2022
1.3.1.4.2.1 | Сооружение линейное электротехническое: ВЛИ-0,4 кВ от РУ- 0,4 кВ ф.0,4-2; ТП-ТС 092 - 10/0,4 кВ до концевой опоры, установленной на границе земельного участка гаража-стоянки, расположенного по ул. Октябрьская д. 44, к.н.42:13:0109003:1094, пгт. Тисуль | 2022 | 0.4 | 88 | 187.0615 | 150 | 212.0797 | Тс00-000025 от 31.08.2022
1.3.1.4.2.1 | Сооружение линейное электротехническое: ВЛИ-0,4 кВ от РУ-0,4 кВ, КТП К-23-6/0,4 кВ до концевой опоры на границе земельного участка капитального гаража № 12, район кислородного завода, блок № 5, г. Калтан | 2022 | 0.4 | 61 | 149.6492 | 1 | 212.2227 | 0О00-000252 от 31.12.2022
1.3.1.4.2.1 | Сооружение линейное электротехническое: ВЛИ 0,4 кВ от опоры № 11 ВЛИ 0,4 кВ ф.0,4-2 ТП-НВ 755 до концевой опоры на границе земельного участка садового дома, улица Грибная, д. 376, СНТСН "Родники", Новокузнецкий муниципальный район | 2022 | 0.4 | 71 | 187.0615 | 9 | 212.2583 | НК00-000572 от 31.12.2022
1.3.1.4.2.1 | Сооружение линейное электротехническое: ВЛЗ-6 кВ от опоры № 2 (XI) Ф-6-13 до РУ-6 кВ ТП-ПК 413 - 6/0,4 кВ, п. Большой Керлегеш, Прокопьевский муниципальный округ | 2022 | 6 | 53 | 2577.2916 | 50 | 213.6624 | Прк00-00107 от 09.08.2022
1.3.1.4.2.1 | Сооружение линейное электротехническое: ВЛИ 0,4 кВ от опоры № 5/8 ВЛИ 0,4 кВ ф.0,4-1 ТП-НВ 638 до концевой опоры на границе земельного участка нежилого помещения, ГО "Агломератчик-2", гараж № 52, г. Новокузнецк | 2022 | 0.4 | 53 | 187.0615 | 9 | 214.2127 | НК00-000131 от 30.04.2022
1.3.1.4.2.1 | Сооружение линейное электротехническое: ВЛЗ-6 кВ от опоры № 24 ф.6-13-Т до РУ-6 кВ ТП-ТАШ 672 - 6/0,4 кВ, г. Таштагол | 2022 | 6 | 52 | 2577.2916 | 15 | 214.2835 | Тг00-000171 от 30.11.2022
1.3.1.4.2.1 | Сооружение линейное электротехническое: ВЛИ-0,4 кВ от опоры № 3/1 ф.0,4-2 "Ореховая, 115"; ТП-ТАШ 777 - 6/0,4 кВ до концевой опоры, установленной на границе земельного участка жилого дома, ул. Ореховая, №105, пгт. Шерегеш | 2022 | 0.4 | 120 | 187.0615 | 15 | 214.2864 | Тг00-000281 от 26.12.2022
1.3.1.4.2.1 | Сооружение линейное электротехническое: ВЛИ-0,4 кВ от опоры № 14/2 СТП №617 "Луговая" - 10/0,4 кВ до концевой опоры, установленной на границе земельного участка жилого дома по ул.Луговая, земельный участок 15б, разъезд 545 км | 2022 | 0.4 | 77 | 149.6492 | 15 | 214.2874 | Тг00-000020 от 28.02.2022
1.3.1.4.2.1 | Сооружение линейное электротехническое: ВЛИ 0,4 кВ от РУ 0,4 кВ ф.0,4-1 ТП-НВ 325 до концевой опоры на границе земельного участка с кадастровым номером 42:30:0308001:31, г. Новокузнецк | 2022 | 0.4 | 128 | 187.0615 | 15 | 214.782 | НК00-000330 от 03.10.2022
1.3.1.4.2.1 | Сооружение линейное электротехническое: ВЛИ-0,4 кВ от опоры № 8/1/16 ВЛИ 0,4 кВ ф.0,4-2; КТП №94 - 10/0,4 кВ до границы земельного участка гаража, расположенного в 3 массиве, бокс 1141, г. Юрга | 2022 | 0.4 | 74 | 149.6492 | 6.5 | 215.7133 | 0Ю00-000226 от 06.12.2022
1.3.1.4.2.1 | Сооружение линейное электротехническое: ВЛИ 0,4 кВ от опоры № 10 ВЛИ 0,4 кВ ф.0,4-1 ТП-НВ 887 до концевой опоры на границе земельного участка садового дома, ТСН СНТ "Наука", ул. Солнечная, 6, Новокузнецкий район | 2022 | 0.4 | 69 | 187.0615 | 9 | 216.6472 | НК00-000414 от 30.11.2022
1.3.1.4.2.1 | Сооружение линейное электротехническое: ВЛИ-0,4 кВ от РУ-0,4 кВ ТП-ПО 166 - 10/0,4 кВ до концевой опоры, установленной на границе земельного участка нежилого здания гаража, гаражная площадка №30, ряд 1, место 1а к.н.42:38:0101001:16025, г. Полысаево | 2022 | 0.4 | 63 | 149.6492 | 50 | 216.9218 | 0Б00-000124 от 21.11.2022 0:00:00
1.3.1.4.2.1 | Сооружение линейное электротехническое: ВЛИ-0,4 кВ от опоры № III-8п2 ф.0,4-5; ТП МА-88 - 10/0,4 кВ до опоры, установленной на границе земельного участка скважины, ул. Мелиоративная 10б, г. Мариинск | 2022 | 0.4 | 98 | 149.6492 | 15 | 216.9288 | М-036 от 30.11.2022
1.3.1.4.2.1 | Сооружение линейное электротехническое: ВЛИ 0,4 кВ от опоры № 2/6 ВЛИ 0,4 кВ Ф-панель №3 рубильник №3; ТП №137 - 6/0,4 кВ; Ф-6-2-Ж; Ф-6-1-4-А до концевой опоры, установленной на границе земельного участка капитального гаража, территория гаражный массив № 7, ряд 1-й, гараж 15 к.н.42:31:0404018:1063, п. Малиновка, г. Калтан | 2022 | 0.4 | 91 | 149.6492 | 5 | 217.5961 | Ка00-000023 от 30.04.2022 0:00:00
1.3.1.4.2.1 | Сооружение линейное электротехническое: ВЛЗ-10 кВ от опоры № 241/24 Ф-10-11-ВП1 до РУ-10 кВ ТП-КР 074 - 10/0,4 кВ, пгт. Крапивинский | 2022 | 10 | 25 | 4295.486 | 15 | 218.022 | 0Б00-000091 от 14.10.2022 0:00:00
1.3.1.4.2.1 | Сооружение линейное электротехническое: ВЛИ-0,4 кВ от опоры № 14 ВЛИ 0,4 кВ Ф-0,4-5; ТП МА-45 - 10/0,4 кВ до концевой опоры, земельного участка гаража, расположенного улица Авангардная, здание 3, помещение 2, г. Мариинск | 2022 | 0.4 | 124 | 149.6492 | 7 | 218.7816 | М-039 от 30.11.2022
1.3.1.4.2.1 | Сооружение линейное электротехническое: ВЛИ-0,4 кВ от опоры № 3/4 ф.0,4-1; ТП-ЮР 373 - 6/0,4 кВ до границы земельного участка 28 к.н.42:36:0201002:1751, улица 18, расположенного в СНТ "Ирина", г. Юрга | 2022 | 0.4 | 142 | 187.0615 | 5 | 219.3607 | 0Ю00-000178 от 31.10.2022
1.3.1.4.2.1 | Сооружение линейное электротехническое: ВЛЗ-10 кВ от опоры № 196 Ф-10-13-А до РУ-10 кВ ТП-ГУ 147 - 10/0,4 кВ, г. Гурьевск | 2022 | 10 | 50 | 4295.486 | 15 | 219.3986 | 0Б00-000109 от 12.10.2022
1.3.1.4.2.1 | Сооружение линейное электротехническое: ВЛИ-0,4 кВ от РУ-0,4 кВ ТП-ТАШ 778 - 6/0,4 кВ до концевой опоры, установленной на границе земельного участка жилого дома, ул. Славянская земельный участок 225, пгт. Шерегеш | 2022 | 0.4 | 129 | 187.0615 | 15 | 219.519 | Тг00-000093 от 21.07.2022
1.3.1.4.2.1 | Сооружение линейное электротехническое: ВЛИ-0,4 кВ от РУ- 0,4 кВ ф.0,4-1; ТП-ПР 59 - 10/0,4 кВ; Ф-10-5-К до концевой опоры, установленной на границе земельного участка жилого дома, расположенного по ул. Дачная д.12г, к.н.42:11:0116042:239, пгт. Промышленная | 2022 | 0.4 | 102 | 149.6492 | 14 | 219.6976 | Тп00-000028 от 31.07.2022
1.3.1.4.2.1 | Сооружение линейное электротехническое: ВЛИ 0,4 кВ от опоры № 56-9 Ф-6-9-"Шерегеш-4" до опоры, установленный на границе земельного участка индивидуального жилого дома, ул. Рябиновая 189, пгт. Шерегеш, Таштагольский муниципальный район | 2022 | 0.4 | 121 | 187.0615 | 15 | 219.7852 | Тг00-000064 от 31.05.2022
1.3.1.4.2.1 | Сооружение линейное электротехническое: ВЛИ-0,4 кВ от опоры № стр. 3/6 ВЛИ-0,4 кВ ф.0,4-3; ТП-ЮР 370 - 6/0,4 кВ до опоры, установленной на границе садового участка № 46, СНТ "Ирина", улица 4, г. Юрга | 2022 | 0.4 | 122 | 187.0615 | 7 | 220.0307 | 0Ю00-000171 от 25.10.2022
1.3.1.4.2.1 | Сооружение линейное электротехническое: ВЛИ-0,4 кВ от опоры № 5 ф.0,4-1 "Ледовая, 219"; ТП-ТАШ 755 - 6/0,4 кВ до концевой опоры, установленной на границе земельного участка жилого дома, ул. Ледовая, 193, пгт. Шерегеш | 2022 | 0.4 | 121 | 187.0615 | 15 | 220.1514 | Тг00-000172 от 30.11.2022
1.3.1.4.2.1 | Сооружение линейное электротехническое: ЛЭП-0,4 кВ от опоры стр. № 1 ВЛИ-0,4 кВ до концевой опоры ВЛИ-0,4 кВ на границе земельного участка жилого дома, ул. Добровольная, д. 81, г. Киселевск | 2022 | 0.4 | 143 | 149.6492 | 15 | 220.1656 | КИ00-000105 от 10.10.2022
1.3.1.4.2.1 | Сооружение линейное электротехническое: ВЛ-0,4 кВ от опоры № 4/5 ф.0,4-2; ТП-ЮР 372 - 6/0,4 кВ до границы земельного садового участка № 2 с к.н.42:36:0201002:849, улица 11, расположенного в СНТ "Ирина", г. Юрга | 2022 | 0.4 | 118 | 187.0615 | 15 | 220.2873 | 0Ю00-000098 от 23.09.2022
1.3.1.4.2.1 | Сооружение линейное электротехническое: ВЛИ-0,4 кВ от опоры № 2/4 ф.0,4-1; ТП-ЮР 366 - 10/0,4 кВ до границы земельного участка гаража, бокс №30/28 к.н.42:36:0103001:16295, расположенного в районе 2 массива кооператива Жигули, г. Юрга | 2022 | 0.4 | 132 | 149.6492 | 6 | 220.334 | 0Ю00-000185 от 15.11.2022
1.3.1.4.2.1 | Сооружение линейное электротехническое: ВЛИ 0,4 кВ от РУ 0,4 кВ ТП-ЮР 317 - 10/0,4 кВ до концевой опоры на границе земельного участка нежилого помещения, Автодорожная, д. 5, пом. 1, к.н.42:36:0202003:655, г. Юрга | 2022 | 0.4 | 80 | 149.6492 | 15 | 220.7184 | 0Ю00-000264 от 31.12.2022
1.3.1.4.2.1 | Сооружение линейное электротехническое: ВЛИ-0,4 кВ от опоры стр.№ 10 ф.0,4-2; ТП-ТАШ 799 - 6/0,4 кВ до концевой опоры, установленной на границе земельного участка жилого дома, ул. Рябиновая, 250(р), пгт. Шерегеш | 2022 | 0.4 | 91 | 187.0615 | 15 | 221.1185 | Тг00-000273 от 31.12.2022
1.3.1.4.2.1 | Сооружение линейное электротехническое: ВЛИ 0,4 кВ от опоры № 12 ВЛИ 0,4 кВ ф.0,4-1 ТП-НВ 638 до концевой опоры на границе земельного участка нежилого помещения по адресу шоссе Кондомское, дом № 24, корпус 1, помещение № 1, г. Новокузнецк | 2022 | 0.4 | 85 | 187.0615 | 9 | 221.3382 | НК00-000272 от 31.08.2022
1.3.1.4.2.1 | Сооружение линейное электротехническое: ВЛИ-0,4 кВ от опоры № 8 Ф-0,4-5/4; ТП №207 - 6/0,4 кВ до концевой опоры на границе земельного участка садового дома, к.н. 42:25:0201003:2279, Киселевский городской округ, п. Карагайлинский, Кемеровская область | 2022 | 0.4 | 74 | 149.6492 | 3 | 221.4289 | КИ00-000138 от 05.12.2022
1.3.1.4.2.1 | Сооружение линейное электротехническое: ВЛИ-0,4 кВ от опоры № 5 ф.0,4-2; КТП №94 - 10/0,4 кВ до концевой опоры. установленной на границе земельного участка гаража, расположенного в кооперативе "Автомобилист", бокс № 257 к.н.42:36:0103001:12806, г. Юрга | 2022 | 0.4 | 141 | 149.6492 | 3 | 221.904 | 0Ю00-000045 от 25.07.2022
1.3.1.4.2.1 | Сооружение линейное электротехническое: ВЛИ-0,4 кВ от опоры № 103 ф.0,4-3; КТП-128 - 6/0,4 кВ до концевой опоры, установленной на границе земельного участка, к.н.42:09:1413001:27, СНТ "Рябинка", уч. 27, Новокузнецкий район | 2022 | 0.4 | 110 | 149.6492 | 15 | 222.4626 | 0О00-000044 от 18.07.2022
1.3.1.4.2.1 | Сооружение линейное электротехническое: ВЛИ-0,4 кВ от РУ-0,4 кВ ф.0,4-1; ТП-ЯШ 068 - 6/0,4 кВ до опоры на границе земельного участка садового дома, ул. Дачная, 1/1а, пгт. Яшкино | 2022 | 0.4 | 96 | 149.6492 | 8 | 222.6722 | 0Ю00-000254 от 31.12.2022
1.3.1.4.2.1 | Сооружение линейное электротехническое: ВЛИ 0,4 кВ от опоры № 7/15 ВЛИ 0,4 кВ ф.0,4-1 ТП №78 - 6/0,4 кВ до концевой опоры на границе земельного участка гаража № 111, г/о "Машиностроитель", г. Новокузнецк | 2022 | 0.4 | 64 | 187.0615 | 9 | 222.9197 | НК00-000389 от 31.10.2022
1.3.1.4.2.1 | Сооружение линейное электротехническое: ВЛИ- 0,4 кВ от опоры № 4 ф.0,4-1; ТП-ЮР 228 - 10/0,4 кВ до концевой опоры, установленной на границе земельного участка гаража 37/22, расположенного в 4 массиве, г. Юрга | 2022 | 0.4 | 111 | 149.6492 | 5 | 223.0175 | 0Ю00-000249 от 31.12.2022
1.3.1.4.2.1 | Сооружение линейное электротехническое: ВЛИ-0,4 кВ от опоры № 4-24 Ф-0,4-1/4; МТП №637 - 6/0,4 кВ до концевой опоры, установленной на границе земельного участка объекта инфраструктуры - антенно-мачтового сооружения связи №42-10282, ул. Азовская, г. Белово | 2022 | 0.4 | 12 | 149.6492 | 15 | 223.3675 | 0Б00-000101 от 01.10.2022
1.3.1.4.2.1 | Сооружение линейное электротехническое: ВЛ- 0,4 кВ от опоры № 3 ф.0,4-1; КТП №85 - 6/0,4 кВ до границы земельного участка гаража, расположенного в районе ул.Матросова к.н.42:20:0103067:1385, г. Анжеро-Судженск | 2022 | 0.4 | 84 | 149.6492 | 10 | 223.4205 | АС00-000174 от 31.10.2022
1.3.1.4.2.1 | Сооружение линейное электротехническое: ВЛИ-0,4 кВ от опоры № 7/1 Ф-0,4-2-"Арктическая 18"; ТП-ТАШ 739 - 6/0,4 кВ до концевой опоры, установленной на границе земельного участка жилого дома, ул. Ягодная, №10, пгт. Шерегеш | 2022 | 0.4 | 118 | 187.0615 | 15 | 224.3978 | Тг00-000201 от 30.11.2022
1.3.1.4.2.1 | Сооружение линейное электротехническое: ВЛИ-0,4 кВ от опоры № 25 ТП-ТАШ 039 - 10/0,4 кВ до концевой опоры, установленной на границе земельного участка хозяйственной постройки, ул. Заводская, 27а, п. Чугунаш, Таштагольский муниципальный район | 2022 | 0.4 | 89 | 149.6492 | 15 | 224.4456 | Тг00-000134 от 31.10.2022
1.3.1.4.2.1 | Сооружение линейное электротехническое: ВЛИ-0,4 кВ от опоры № 8 ВЛИ 0,4 кВ ф.0,4-1; ТП-НВ 500 - 10/0,4 кВ до опоры, установленной на границе земельного участка жилого дома, ул. Челябинская, (строительный номер - 3-В) к.н. 42:30:0416021:119, г. Новокузнецк | 2022 | 0.4 | 96 | 187.0615 | 15 | 225.8365 | НК00-000210 от 01.07.2022
1.3.1.4.2.1 | Сооружение линейное электротехническое: ЛЭП-0,4 кВ от опоры № 2/5/9 Ф-0,4-3/1 ТП № 19 - 6/0,4 кВ до ВРУ гаража №25-7-138, ул. Бульварная, г. Киселевск | 2022 | 0.4 | 98 | 149.6492 | 5 | 225.9148 | КИ00-000055 от 01.07.2022 0:00:00
1.3.1.4.2.1 | Сооружение линейное электротехническое: ВЛЗ-6 кВ от опоры № 4 Ф-4-5-г до РУ-6 кВ ТП-БЕ 414 - 6/0,4 кВ, г. Белово | 2022 | 6 | 86 | 2577.2916 | 15 | 226.2964 | 0Б00-000048 от 31.08.2022
1.3.1.4.2.1 | Сооружение линейное электротехническое: ВЛИ-0,4 кВ от опоры № 3-10 ф.0,4-1/3; КТП №370 - 10/0,4 кВ до опоры на границе земельного участка гаража, гаражный массив "Северный", гараж 6/79, к.н.42:21:0601004:1219, г. Белово | 2022 | 0.4 | 92 | 149.6492 | 2 | 226.8674 | 0Б00-000184 от 31.12.2022
1.3.1.4.2.1 | Сооружение линейное электротехническое: ЛЭП-0,4 кВ от РУ-0,4 кВ ф.0,4-1 ТП-ТС 518 - 6/0,4 кВ до концевой опоры ВЛИ-0,4 кВ на границе земельного участка ЛПХ, левобережье р. Шалтырь, к.н.42:13:0122001:0015, пгт. Белогорск | 2022 | 0.4 | 109 | 149.6492 | 7 | 227.4451 | Тс00-000044 от 30.11.2022
1.3.1.4.2.1 | Сооружение линейное электротехническое: ВЛИ 0,4 кВ от опоры № 6 ВЛИ 0,4 кВ ф.0,4-3 ТП-НВ 761 до концевой опоры на границе земельного участка садового дома, СНТ "Агломератчик-2", уч. № 82, Новокузнецкий район | 2022 | 0.4 | 62 | 187.0615 | 9 | 227.9072 | НК00-000508 от 31.12.2022
1.3.1.4.2.1 | Сооружение линейное электротехническое: ВЛИ-0,4 кВ от опоры № 11 М-2 ВЛИ-0,4 кВ Ф-0,4-2-пер. Кедровый; МТП-ПК 495 (МТП №495 пер. Новый) - 6/0,4 кВ до опоры, установленной на границе земельного участка жилого дома, п. Большой Керлегеш, пер. Садовый д. 22а, Прокопьевский муниципальный округ | 2022 | 0.4 | 108 | 149.6492 | 15 | 228.3434 | Прк00-00078 от 25.05.2022
1.3.1.4.2.1 | Сооружение линейное электротехническое: ВЛ-0,4 кВ от РУ-0,4 кВ ф.0,4-5; КТП № 226 - 6/0,4 кВ до концевой опоры, установленной на границе земельного участка гаража, расположенного по ул. Шоссейная, 5 пом.10,к.н.42:20:0102058:412, Анжеро-Судженск | 2022 | 0.4 | 105 | 149.6492 | 10 | 228.3555 | АС00-000019 от 19.04.2022 0:00:00
1.3.1.4.2.1 | Сооружение линейное электротехническое: ВЛИ-0,4 кВ от опоры № 6/13 Ф-0,4-2; КТП №144 - 10/0,4 кВ до концевой опоры, установленной на границе земельного участка садового дома, с/т "Автомобилист" 1, участок 1, к.н.42:38:0101001:5719, г. Полысаево | 2022 | 0.4 | 150 | 149.6492 | 5 | 229.1879 | 0Б00-000177 от 09.11.2022
1.3.1.4.2.1 | Сооружение линейное электротехническое: ВЛИ 0,4 кВ от опоры № 7/3 ВЛИ 0,4 кВ ф.0,4-1 ТП №78 - 6/0,4 кВ до концевой опоры на границе земельного участка гаража по ул. Лермонтова, д. 51А, корп. 1, пом. 482, г. Новокузнецк | 2022 | 0.4 | 27 | 187.0615 | 9 | 230.4648 | НК00-000137 от 12.05.2022
1.3.1.4.2.1 | Сооружение линейное электротехническое: ВЛИ-0,4 кВ от опоры № 3 М-1/VIII ВЛИ-0,4 кВ ф.0,4-2/4; ТП №215 134-х квартирный ж/д - 10/0,4 кВ до фасада гаража 2, расположенного район ул. Ближняя, 35а, секция 2, г. Прокопьевск | 2022 | 0.4 | 127 | 149.6492 | 10 | 230.6083 | Прк00-00130 от 23.09.2022
1.3.1.4.2.1 | Сооружение линейное электротехническое: ВЛИ-0,4 кВ от РУ-0,4 кВ ТП-КР 086 - 10/0,4 кВ до концевой опоры, установленной на границе земельного участка жилого дома, расположенного по ул. Подгорная д. 18, пгт. Крапивинский | 2022 | 0.4 | 113 | 149.6492 | 14.9 | 230.6336 | 0Б00-000040 от 07.07.2022
1.3.1.4.2.1 | Сооружение линейное электротехническое: ВЛИ-0,4 кВ от опоры № 12п ВЛИ-0,4 кВ Ф-0,4-2 до опоры, установленной на границе земельного участка дома № 4е, ул. Дачная, пгт. Яшкино | 2022 | 0.4 | 108 | 149.6492 | 15 | 230.8096 | 0Ю00-000210 от 02.12.2022
1.3.1.4.2.1 | Сооружение линейное электротехническое: ВЛИ 0,4 кВ от опоры № 8/3 ВЛИ 0,4 кВ ф.0,4-1 ТП-НВ 316 до концевой опоры на границе земельного участка жилого дома, улица Абагурская, дом 6, г. Новокузнецк | 2022 | 0.4 | 61 | 187.0615 | 9 | 230.9098 | НК00-000580 от 31.12.2022
1.3.1.4.2.1 | Сооружение линейное электротехническое: ВЛИ-0,4 кВ от опоры № 5 ВЛИ-0,4 кВ ф.0,4-1 "ул. Рябиновая, 180"; ТП-ТАШ 778 - 6/0,4 кВ до концевой опоры, установленной на границе земельного участка индивидуального жилого дома, ул. Рябиновая земельный участок 191, к.н.42:12:0102015:2578, пгт. Шерегеш | 2022 | 0.4 | 122 | 149.6492 | 40 | 231.0547 | Тг00-000233 от 07.12.2022
1.3.1.4.2.1 | Сооружение линейное электротехническое: ВЛИ-0,4 кВ от опоры № 14 ф.0,4-2 ТП-НВ 237 до концевой опоры, установленной на границе земельного участка садового дома, СН ТСН "Угольщик", полоса № 1, № 36 к.н.: 42:30:0220002:75, Куйбышевский район, г. Новокузнецк | 2022 | 0.4 | 99 | 187.0615 | 9 | 231.1029 | НК00-000398 от 31.10.2022
1.3.1.4.2.1 | Сооружение линейное электротехническое: ВЛИ 0,4 кВ от опоры № 3 ВЛИ 0,4 кВ ф.0,4-1 ТП-НВ 762 до концевой опоры на границе земельного участка садового дома, сдт "Агломератчик-2", участок № 268, Новокузнецкий район | 2022 | 0.4 | 41 | 187.0615 | 9 | 231.3822 | НК00-000533 от 31.12.2022
1.3.1.4.2.1 | Сооружение линейное электротехническое: ВЛИ-0,4 кВ от опоры № 16 КТП №750 "Иванова" - 6/0,4 кВ до концевой опоры, установленной на границе земельного участка жилого дома, ул. Родниковая 42, пгт. Шерегеш | 2022 | 0.4 | 152 | 187.0615 | 15 | 232.2542 | Тг00-000106 от 31.07.2022
1.3.1.4.2.1 | Сооружение линейное электротехническое: ВЛИ 0,4 кВ от опоры № 30 ВЛИ 0,4 кВ Ф-0,4-3 МТП № 74 - 6/0,4 кВ до концевой опоры на границе земельного участка для проведении автокросса, Сосновая, земельный участок 20 а, к.н.42:38:0101002:22684, г. Полысаево | 2022 | 0.4 | 136 | 149.6492 | 15 | 232.542 | 0Б00-000072 от 31.08.2022
1.3.1.4.2.1 | Сооружение линейное электротехническое: ВЛИ-0,4 кВ от опоры № 3 ф.0,4-1 Славянская, 109; КТП №740 "Славянская" - 6/0,4 кВ до концевой опоры, установленной на границе земельного участка индивидуального жилого дома, ул. Славянская № 149, к.н.42:12:0102015:2603, пгт. Шерегеш | 2022 | 0.4 | 142 | 187.0615 | 80 | 232.8165 | Тг00-000255 от 31.12.2022
1.3.1.4.2.1 | Сооружение линейное электротехническое: ЛЭП-0,4 кВ от опоры № 7/1/3 ВЛИ-0,4 кВ Ф-0,4-5 КТП № 273 - 6/0,4 кВ до концевой опоры ВЛИ-0,4 кВ на границе земельного участка гаража № 542, общество "Энергетик", г. Мыски | 2022 | 0.4 | 109 | 149.6492 | 5 | 233.8432 | 0О00-000083 от 09.09.2022
1.3.1.4.2.1 | Сооружение линейное электротехническое: ВЛИ-0,4 кВ от опоры № 4 М-1/III ВЛИ-0,4 кВ Ф-0,4-1; МТП №083 - 6/0,4 кВ до опоры, установленной на границе земельного участка дома № 52, с/о "Шахтостроитель", ул. Линейная, Прокопьевский муниципальный округ | 2022 | 0.4 | 163 | 149.6492 | 13 | 234.3165 | Прк00-00179 от 28.11.2022
1.3.1.4.2.1 | Сооружение линейное электротехническое: ВЛИ-0,4 кВ от РУ-0,4 кВ Ф-0,4-1; СТП №140 - 6/0,4 кВ до концевой опоры, установленной на границе земельного участка жилого дома, ул. Кустарная, д. 16, г. Мыски | 2022 | 0.4 | 108 | 149.6492 | 15 | 234.5173 | 0О00-000175 от 31.10.2022
1.3.1.4.2.1 | Сооружение линейное электротехническое: ВЛ-0,4 кВ от опоры № 58 Ф-0,4-1; МТП №143 - 6/0,4 кВ до границы земельного участка хозяйственного блок, расположенного переулок Березовый, земельный участок 33 к.н.42:36:0201002:3689, г. Юрга | 2022 | 0.4 | 148 | 149.6492 | 15 | 234.5318 | 0Ю00-000225 от 30.11.2022
1.3.1.4.2.1 | Сооружение линейное электротехническое: ВЛИ 0,4 кВ от опоры № 105 ВЛИ 0,4 кВ ф.0,4-1 КТП-128 - 6/0,4 кВ до концевой опоры на границе земельного участка № 41, с/о "Рябинка", Новокузнецкий муниципальный округ | 2022 | 0.4 | 106 | 149.6492 | 15 | 235.8644 | 0О00-000121 от 30.09.2022
1.3.1.4.2.1 | Сооружение линейное электротехническое: ВЛИ-0,4 кВ от опоры № 2 М-2 ВЛИ 0,4 кВ ф.0,4-2; МТП №81 - 6/0,4 кВ до опоры, установленной на границе земельного участка дома 1197, с/т "Строитель" , Прокопьевский муниципальный округ | 2022 | 0.4 | 163 | 149.6492 | 12 | 235.9811 | Прк00-00010 от 28.02.2022
1.3.1.4.2.1 | Сооружение линейное электротехническое: ВЛИ-0,4 кВ от опоры № 11 ф.0,4-2 ТП-НВ 046 до концевой опоры, установленной на границе земельного участка нежилого помещения, ул. Производственная, д. 6а, пом.691, к.н.42:30:0303003:1260, г. Новокузнецк | 2022 | 0.4 | 99 | 149.6492 | 9 | 236.429 | НК00-000473 от 23.12.2022
1.3.1.4.2.1 | Сооружение линейное электротехническое: ЛЭП-10 кВ от опоры № 4 ВЛ-10 кВ Ф-10-7-М до РУ-10 кВ ТП МА-225 - 10/0,4 кВ, г. Мариинск | 2022 | 10 | 87 | 4295.486 | 13 | 236.7268 | М-030 от 31.10.2022
1.3.1.4.2.1 | Сооружение линейное электротехническое: ВЛИ 0,4 кВ от РУ 0,4 кВ ф.0,4-3 ТП-НВ 164 до концевой опоры на границе земельного участка садового дома, СНТ "Лесовод", участок № 145, Новокузнецкий район | 2022 | 0.4 | 28 | 187.0615 | 15 | 236.8103 | НК00-000128 от 30.04.2022
1.3.1.4.2.1 | Сооружение линейное электротехническое: ВКЛ-0,4 кВ от опоры № 2 М-1 ф.0,4-7/1; ТП №128 ДК им. Артема - 6/0,4 кВ до фасада гаража № 1, расположенного район ПТУ к.н.42:32:0101020:1142, г. Прокопьевск | 2022 | 0.4 | 77 | 187.0615 | 15 | 236.8912 | Прк00-00014 от 28.02.2022
1.3.1.4.2.1 | Сооружение линейное электротехническое: ВЛИ- 0,4 кВ от опоры № 11 ф.0,4-2; ТП-ЮР 358 - 10/0,4 кВ до границы земельного участка Садового дома, расположенного в СНТ "Сибиряк", земельный участок 486 к.н.42:36:0103002:1491, г. Юрга | 2022 | 0.4 | 108 | 187.0615 | 13 | 237.5675 | 0Ю00-000220 от 30.11.2022
1.3.1.4.2.1 | Сооружение линейное электротехническое: ВЛИ 0,4 кВ от опоры № 3/4 ВЛИ 0,4 кВ ф.0,4-1 ТП-НВ 680 до концевой опоры на границе земельного участка нежилого помещения по ул. Промышленная, № 14, корпус 2, пом. 25, г. Новокузнецк | 2022 | 0.4 | 61 | 187.0615 | 9 | 237.5793 | НК00-000268 от 31.08.2022
1.3.1.4.2.1 | Сооружение линейное электротехническое: ВЛИ-0,4 кВ от опоры № 3 ф.0,4-3; ТП-ЮР 370 - 6/0,4 кВ до концевой опоры, установленной на границе земельного участка садового участка, расположенного в СНТ "Ирина", улица 4, участок 35 к.н.42:36:0201002:3469, г. Юрга | 2022 | 0.4 | 131 | 187.0615 | 15 | 238.4857 | 0Ю00-000157 от 25.10.2022
1.3.1.4.2.1 | Сооружение линейное электротехническое: ЛЭП-0,4 кВ от опоры № 4 ВЛИ-0,4 кВ Ф-0,4-2 КТП № 159 - 6/0,4 кВ до концевой опоры ВЛИ-0,4 кВ на границе земельного участка садового дома, СНТ "Березы", ул. Цветочная, д. 45, г. Мыски | 2022 | 0.4 | 103 | 149.6492 | 5 | 238.6125 | 0О00-000084 от 19.09.2022
1.3.1.4.2.1 | Сооружение линейное электротехническое: ВЛИ-0,4 кВ от опоры № 1 Ф-0,4-1 КТП №145 - 6/0,4 кВ до концевой проектируемой опоры, установленной на границе земельного участка садового дома, расположенногов СОНТ "Мичуринец", 1 массив, участок № 285 к.н.42:36:0101001:1658, г. Юрга | 2022 | 0.4 | 151 | 187.0615 | 2 | 239.3635 | 0Ю00-000018 от 30.04.2022
1.3.1.4.2.1 | Сооружение линейное электротехническое: ВЛИ-0,4 кВ от опоры № 12 ф.0,4-2; ТП-ЮР 361 - 6/0,4 кВ до опоры на границе земельного участка садового участка, СНТ Мичуринец, 2 массив, уч. № 201, к.н.42:36:0101001:224, г. Юрга | 2022 | 0.4 | 116 | 187.0615 | 1 | 239.3961 | 0Ю00-000246 от 31.12.2022
1.3.1.4.2.1 | Сооружение линейное электротехническое: ВЛИ-0,4 кВ от РУ-0,4 кВ КТП №772 "Ледовая-3" - 6/0,4 кВ до концевой опоры, установленной на границе земельного участка жилого дома, ул. Славянская 140, пгт. Шерегеш | 2022 | 0.4 | 101 | 187.0615 | 15 | 239.5861 | Тг00-000109 от 31.07.2022
1.3.1.4.2.1 | Сооружение линейное электротехническое: ВЛИ 0,4 кВ от опоры № 6/6 Ф-0,4-2 КТП № 279 - 10/0,4 кВ до концевой опоры на границе земельного участка садового дома, садоводческое товарищество "Химик", к.н.42:20:0102006:1106, г. Анжеро-Судженск | 2022 | 0.4 | 123 | 149.6492 | 10 | 239.7233 | АС00-000117 от 05.09.2022
1.3.1.4.2.1 | Сооружение линейное электротехническое: ВЛИ 0,4 кВ от опоры № 19/2 ВЛИ-0,4 кВ ф.0,4-2 ТП-АН 350 - 6/0,4 кВ до концевой опоры на границе земельного участка садового дома, садовое товарищество "Сибиряк", участок № 195, к.н.42:20:0102070:1233, г. Анжеро-Судженск | 2022 | 0.4 | 108 | 149.6492 | 5 | 240.4067 | АС00-000113 от 05.09.2022
1.3.1.4.2.1 | Сооружение линейное электротехническое: ВЛИ-0,4 кВ от опоры № 13/4 ф.0,4-1; ТП-ЮР 367 - 10/0,4 кВ до границы земельного участка гаража, расположенного район 1 массива кооператива "Жигули", бокс №837/2 к.н.42:36:0103001:15625, г. Юрга | 2022 | 0.4 | 102 | 149.6492 | 1 | 240.4201 | 0Ю00-000266 от 31.12.2022
1.3.1.4.2.1 | Сооружение линейное электротехническое: ВЛИ-0,4 кВ от опоры № 4 КТП № 772 "Ледовая-3" - 6/0,4 кВ до концевой опоры, установленной на границе земельного участка индивидуального жилого дома, ул. Ледовая земельный участок 187, пгт. Шерегеш | 2022 | 0.4 | 141 | 187.0615 | 15 | 241.3811 | Тг00-000112 от 31.08.2022
1.3.1.4.2.1 | Сооружение линейное электротехническое: ВЛИ-0,4 кВ от опоры № 8 М-2/II ВЛИ-0,4 кВ Ф-0,4-1; СТП №29 - 10/0,4 кВ до опоры, установленной на границе земельного участка дома № 527, садовое общество № 2, г. Прокопьевск | 2022 | 0.4 | 98 | 149.6492 | 13 | 241.574 | Прк00-00198 от 28.11.2022
1.3.1.4.2.1 | Сооружение линейное электротехническое: ВКЛ 0,4 кВ от опоры № 15/7 ВЛИ 0,4 кВ ф.0,4-2 ТП №82 - 6/0,4 кВ до концевой опоры на границе земельного участка жилого дома по ул. Стадионная, д. 21, г. Новокузнецк | 2022 | 0.4 | 11 | 187.0615 | 9 | 242.8988 | НК00-000321 от 11.10.2022
1.3.1.4.2.1 | Сооружение линейное электротехническое: ВЛИ 0,4 кВ от опоры № 7/10 ВЛИ 0,4 кВ ф.0,4-1 ТП №78 до концевой опоры на границе земельного участка нежилого помещения по ул. Лермонтова, д. 51А, корп. 6, помещение №241, г. Новокузнецк | 2022 | 0.4 | 70 | 187.0615 | 15 | 243.1198 | НК00-000393 от 31.10.2022
1.3.1.4.2.1 | Сооружение линейное электротехническое: ВЛИ-0,4 кВ от опоры № 5 ф.0,4-2; КТП-387 - 10/0,4 кВ до концевой опоры, установленной на границе земельного участка садового дома, С.Т. "Красная горка", уч. 5, к.н.: 42:30:0210054:12, г. Новокузнецк | 2022 | 0.4 | 52 | 187.0615 | 9 | 243.1349 | НК00-000523 от 31.12.2022
1.3.1.4.2.1 | Сооружение линейное электротехническое: ВЛИ-0,4 кВ от опоры № 1 Ф-0,4-2; КТП №159 - 6/0,4 кВ до концевой опоры, установленной на границе земельного участка садового дома, СНТ "Березы", ул. Дорожная, д. 229, г. Мыски | 2022 | 0.4 | 100 | 149.6492 | 5 | 243.321 | 0О00-000174 от 31.10.2022
1.3.1.4.2.1 | Сооружение линейное электротехническое: ВЛИ-0,4 кВ от опоры № 3 ф.0,4-2; ТП-ЮР 372 - 6/0,4 кВ до концевой опоры, установленной на границеземельного участка садового дома, расположенного в СНТ "Ирина", улица 11, участок 9 к.н.42:36:0201002:1781, г. Юрга | 2022 | 0.4 | 150 | 187.0615 | 6 | 243.5824 | 0Ю00-000124 от 30.09.2022
1.3.1.4.2.1 | Сооружение линейное электротехническое: ЛЭП-0,4 кВ от опоры № 7-2 Ф-0,4-4 КТП № 273 - 6/0,4 кВ до концевой опоры ВЛИ-0,4 кВ на границе земельного участка гараж № 132, общество "Энергетик-2", г. Мыски | 2022 | 0.4 | 92 | 149.6492 | 5 | 243.953 | МЫС00-00030 от 29.07.2022
1.3.1.4.2.1 | Сооружение линейное электротехническое: ВЛИ-0,4 кВ от опоры № 10 КТП №732 "Рябиновая-2" - 6/0,4 кВ до концевой опоры, установленной на границе земельного участка жилого дома, ул. Шахтеров д. 113, пгт. Шерегеш | 2022 | 0.4 | 139 | 187.0615 | 15 | 244.0028 | Тг00-000077 от 29.06.2022
1.3.1.4.2.1 | Сооружение линейное электротехническое: ВЛ-10 кВ от опоры № 30/3/6 ф.10-28-Л до РУ-10 кВ ТП-НВ 353 - 10/0,4 кВ, г. Новокузнецк | 2022 | 10 | 33 | 4295.486 | 9 | 244.2401 | НК00-000464 от 30.11.2022
1.3.1.4.2.1 | Сооружение линейное электротехническое: ВЛИ 0,4 кВ от опоры № 14 ВЛИ 0,4 кВ Ф-0,4-1 ТП-НВ 316 до концевой опоры на границе земельного участка жилого дома по пер. Левашова, д. 13, г. Новокузнецк | 2022 | 0.4 | 139 | 187.0615 | 9 | 244.4437 | НК00-000004 от 31.01.2022
1.3.1.4.2.1 | Сооружение линейное электротехническое: ВЛИ 0,4 кВ от опоры № 12 ВЛИ 0,4 кВ ф.0,4-2 ТП-НВ 688 до концевой опоры на границе земельного участка жилого дома по ул. Весенняя, 18, Новокузнецкий район | 2022 | 0.4 | 110 | 187.0615 | 15 | 244.6787 | НК00-000441 от 30.11.2022
1.3.1.4.2.1 | Сооружение линейное электротехническое: ВЛИ-0,4 кВ от РУ- 0,4 кВ ф.0,4-1; ТП-АН 421 - 6/0,4 кВ до опоры № 54 Ф-2-жильё; КТП №57 - 6/0,4 кВ, расположенной в районе ул. Репина, г. Анжеро-Судженск | 2022 | 0.4 | 110 | 149.6492 | 15 | 244.785 | АС00-000154 от 30.09.2022
1.3.1.4.2.1 | Сооружение линейное электротехническое: ЛЭП-0,4 кВ от опоры № 2 ВЛИ-0,4 кВ ф.0,4-1/1 ТП-КИ 272 - 6/0,4 кВ до фасада капитального гаража №015/4/10, пр-т. Комсомольский, поселок Карагайлинский | 2022 | 0.4 | 96 | 149.6492 | 15 | 246.2475 | КИ00-000106 от 10.10.2022
1.3.1.4.2.1 | Сооружение линейное электротехническое: ВЛИ-0,4 кВ от опоры № 10/4 ВЛИ-0,4 кВ Ф-0,4-1; ТП-ЮР 358 - 10/0,4 кВ до опоры, установленной на границе земельного участка дома, СНТ "СОНТ Глобус", ряд 25, участок 9, г. Юрга | 2022 | 0.4 | 115 | 187.0615 | 15 | 246.3499 | 0Ю00-000024 от 20.06.2022
1.3.1.4.2.1 | Сооружение линейное электротехническое: ВЛИ 0,4 кВ от опоры № 6 ВЛИ 0,4 кВ ф.0,4-1, ТП-ЮР 358 - 10/0,4 кВ до концевой опоры на границе земельного участка садового участка, СНТ СОНТ Глобус, ряд 16, земельный участок 3 к.н.42:36:0103002:572, г. Юрга | 2022 | 0.4 | 113 | 187.0615 | 7 | 246.5149 | 0Ю00-000158 от 20.10.2022
1.3.1.4.2.1 | Сооружение линейное электротехническое: ВЛИ-0,4 кВ от опоры стр.№ 3 ВЛИ-0,4 кВ ф.0,4-1 ТП-ПК 695 до опоры, установленной на границе земельного участка дома № 251, с/т ш. "Красногорская", г. Прокопьевск | 2022 | 0.4 | 114 | 149.6492 | 15 | 247.0275 | Прк00-00125 от 23.09.2022
1.3.1.4.2.1 | Сооружение линейное электротехническое: ВЛИ 0,4 кВ от опоры № 44 ВЛЗ 10 кВ ф.6-10 до концевой опоры на границе земельного участка садового дома по ул. Энтузиастов, участок № 27, СНТ "Наука", Новокузнецкий район | 2022 | 0.4 | 68 | 149.6492 | 9 | 247.3687 | НК00-000106 от 30.04.2022
1.3.1.4.2.1 | Сооружение линейное электротехническое: ВЛИ-0,4 кВ от опоры № 1/2 Ф-0,4-1/1; МТП №288 - 10/0,4 кВ до концевой проектируемой опоры ВЛИ 0,4 кВ на границе земельного участка индивидуального жилого дома, расположенного ул. Пирогова д. 9, г. Киселёвск | 2022 | 0.4 | 163 | 149.6492 | 15 | 247.6296 | КИ00-000116 от 31.10.2022
1.3.1.4.2.1 | Сооружение линейное электротехническое: ВЛИ 0,4 кВ от РУ 0,4 кВ ТП №400 - 6/0,4 кВ до концевой опоры, установленной на границе земельного участка административного здания с гаражами, ул. Гагарина, д. 33 т, к.н.42:19:0302013:279, пгт. Яшкино | 2022 | 0.4 | 135 | 149.6492 | 150 | 247.7435 | Яш00-000003 от 30.04.2022
1.3.1.4.2.1 | Сооружение линейное электротехническое: ВЛИ-0,4 кВ от опоры № 12 Ф-0,4-7; ТП №097 - 10/0,4 кВ до границы земельного участка, расположенного ул.Спортивная д. 8, к.н.42:19:0201004:1393, п. Тутальский Санаторий, Яшкинский район | 2022 | 0.4 | 143 | 149.6492 | 15 | 248.6323 | 0Ю00-000223 от 06.12.2022
1.3.1.4.2.1 | Сооружение линейное электротехническое: ЛЭП-6 кВ от опоры № 21 Ф-6-9-Д; ПС 110/35/6 кВ Тырганская до РУ-6 кВ ТП-ПК 402, г. Прокопьевск | 2022 | 6 | 20 | 2577.2916 | 150 | 249.0667 | Прк00-00103 от 24.08.2022
1.3.1.4.2.1 | Сооружение линейное электротехническое: ВЛИ-0,4 кВ от РУ-0,4 кВ ф.0,4-1; ТП-АН 426 - 6/0,4 кВ до концевой опоры, установленной на границе земельного участка гаража, расположенного в гаражном комплексе "Северный" к.н.42:20:0101027:481, г. Анжеро-Судженск | 2022 | 0.4 | 102 | 149.6492 | 10 | 249.7602 | АС00-000098 от 17.08.2022
1.3.1.4.2.1 | Сооружение линейное электротехническое: ВЛИ-0,4 кВ от опоры № 3/4 ф.0,4-3; ТП-ЮР 373 - 6/0,4 кВ до концевой опоры, установленной на границе земельного участка садового дома, расположенного в СНТ "Ирина", улица 19, участок 21 к.н.42:42:0803720:10351, г. Юрга | 2022 | 0.4 | 174 | 187.0615 | 1 | 249.8568 | 0Ю00-000078 от 31.08.2022
1.3.1.4.2.1 | Сооружение линейное электротехническое: ВЛИ 0,4 кВ от опоры № 11 ВЛИ 0,4 кВ ф.0,4-1 ТП № 78 - 6/0,4 кВ до концевой опоры на границе земельного участка нежилого помещения по ул. Лермонтова, д. 51а, корп. 3, пом. 354, г. Новокузнецк | 2022 | 0.4 | 78 | 187.0615 | 9 | 250.3322 | НК00-000027 от 31.01.2022
1.3.1.4.2.1 | Сооружение линейное электротехническое: ВЛИ-0,4 кВ от опоры № 2/10 ТП-ТАШ 623 - 6/0,4 кВ до концевой опоры, установленной на границе земельного участка жилого дома, ул. Алтайская, 43а, г. Таштагол | 2022 | 0.4 | 158 | 149.6492 | 10 | 250.6158 | Тг00-000129 от 31.10.2022
1.3.1.4.2.1 | Сооружение линейное электротехническое: ВЛИ-0,4 кВ от опоры № 2 Ф-0,4-1; СТП №240 - 10/0,4 кВ до границы земельного участка хозяйственного блок, расположенного в 32 квартале, 6 сектор, стр. №23/6 к.н.42:36:0102002:2725, г. Юрга | 2022 | 0.4 | 136 | 187.0615 | 15 | 250.8682 | 0Ю00-000224 от 30.11.2022
1.3.1.4.2.1 | Сооружение линейное электротехническое: ВЛИ 0,4 кВ от опоры № 7/8/1 ВЛИ 0,4 кВ ф.0,4-1 ТП № 78 - 6/0,4 кВ до концевой опоры на границе земельного участка гаража по ул. Лермонтова, д. 51А, корп. 5, пом. 272, г. Новокузнецк | 2022 | 0.4 | 64 | 187.0615 | 9 | 251.2803 | НК00-000138 от 12.05.2022
1.3.1.4.2.1 | Сооружение линейное электротехническое: ВЛ-0,4 кВ от опоры № 1 Ф-0,4-1; КТП №339 - 10/0,4 кВ до границы земельного участка хозяйственного блок, расположенного 32 квартал, сектор 15, стр. №67/15 к.н.42:36:0102002:2936, г. Юрга | 2022 | 0.4 | 170 | 187.0615 | 15 | 251.9903 | 0Ю00-000214 от 06.12.2022
1.3.1.4.2.1 | Сооружение линейное электротехническое: ВЛ-0,4 кВ от опоры № 7 Ф-0,4-4; ТП №111 - 6/0,4 кВ до границы земельного участка нежилого здания, расположенного ул. Шоссейная д. 42, к.н.42:20:0102058:248, г. Анжеро-Судженск | 2022 | 0.4 | 76 | 149.6492 | 15 | 252.6561 | АС00-000181 от 01.11.2022
1.3.1.4.2.1 | Сооружение линейное электротехническое: ВЛИ-0,4 кВ от опоры № 4-20 Ф-0,4-1/4; МТП №349 - 10/0,4 кВ до концевой опоры, установленной на границе земельного участка здания, ул. Березовая д. 40, к.н.42:21:0602026:35, Белово, пгт. Бачатский | 2022 | 0.4 | 131 | 149.6492 | 15 | 252.9025 | 0Б00-000095 от 01.10.2022
1.3.1.4.2.1 | Сооружение линейное электротехническое: ВЛИ 0,4 кВ от опоры № 24 ВЛИ 0,4 кВ ф.0,4-1 ТП-НВ 806 до концевой опоры на границе земельного участка садового дома, ТСН СНТ "Виктория", улица Журавлика, участок 157А, Новокузнецкий район | 2022 | 0.4 | 80 | 187.0615 | 9 | 253.2349 | НК00-000339 от 12.10.2022
1.3.1.4.2.1 | Сооружение линейное электротехническое: ВЛИ-0,4 кВ от РУ- 0,4 кВ ф.0,4-1; ТП-ЮР №366 - 10/0,4 кВ до опоры, установленной на границе земельного участка гаража, территория ГСК Район 2 массива кооператива Жигули, бокс 299, г. Юрга | 2022 | 0.4 | 86 | 149.6492 | 7 | 253.3348 | 0Ю00-000032 от 20.06.2022
1.3.1.4.2.1 | Сооружение линейное электротехническое: ВЛ-0,4 кВ от РУ-0,4 кВ ТП-НВ 503 до опоры, установленной на границе земельного участка здания кафе "Айсберг", ш. Пойменное, д. 13Б, г. Новокузнецк | 2022 | 0.4 | 51 | 187.0615 | 110 | 253.3746 | НК00-000015 от 31.01.2022
1.3.1.4.2.1 | Сооружение линейное электротехническое: ВЛИ 0,4 кВ от опоры № 6/2 ВЛИ 0,4 кВ ф.0,4-2 ТП-НВ 318 до концевой опоры на границе земельного участка жилого дома, пер. Аральский, д. 4, г. Новокузнецк | 2022 | 0.4 | 104 | 149.6492 | 15 | 253.5015 | НК00-000029 от 31.01.2022
1.3.1.4.2.1 | Сооружение линейное электротехническое: ВЛИ 0,4 кВ от опоры № 2 ВЛИ 0,4 кВ ф.0,4-1 ТП-НВ 725 до концевой опоры на границе земельного участка гаража по ул. Коммунальная, д. 19, корп. 1, пом. 1, г. Новокузнецк | 2022 | 0.4 | 78 | 149.6492 | 9 | 253.7941 | НК00-000104 от 30.04.2022
1.3.1.4.2.1 | Сооружение линейное электротехническое: ВЛ 0,4 кВ от РУ 0,4 кВ ТП-НВ 084 до концевой опоры на границе земельного участка нежилого здания по адресу проезд Родниковый, д.20, г. Новокузнецк | 2022 | 0.4 | 109 | 187.0615 | 120 | 254.0739 | НК00-000007 от 31.01.2022
1.3.1.4.2.1 | Сооружение линейное электротехническое: ВЛИ-0,4 кВ от опоры № 3/7 Ф-0,4-1; МТП №281 - 6/0,4 кВ до границы земельного участка садового дома, расположенного в СО "Шахтер", к.н.42:20:0103063:354, г. Анжеро-Судженск | 2022 | 0.4 | 139 | 149.6492 | 10 | 254.2089 | АС00-000179 от 31.10.2022
1.3.1.4.2.1 | Сооружение линейное электротехническое: ВЛИ 0,4 кВ от РУ 0,4 кВ ф.0,4-2 ТП-НВ 920 до концевой опоры на границе земельного участка жилого дома по ул. Земная, 5-А, г. Новокузнецк | 2022 | 0.4 | 80 | 187.0615 | 15 | 254.5119 | НК00-000065 от 28.02.2022
1.3.1.4.2.1 | Сооружение линейное электротехническое: ВЛИ 0,4 кВ от РУ 0,4 кВ ф.0,4-2 ТП-НВ 680 до концевой опоры на границе земельного участка нежилого помещения по адресу проезд Вокзальный, д.20, корп.4, пом. 57, г. Новокузнецк | 2022 | 0.4 | 67 | 187.0615 | 15 | 254.8997 | НК00-000259 от 31.08.2022
1.3.1.4.2.1 | Сооружение линейное электротехническое: ВЛИ-0,4 кВ от РУ- 0,4 кВ ф.0,4-2 ТП-НВ 331 до опоры, установленной на границе земельного участка жилого дома № 56а, ул. Земнухова, г. Новокузнецк | 2022 | 0.4 | 51 | 149.6492 | 15 | 255.1966 | НК00-000069 от 28.02.2022
1.3.1.4.2.1 | Сооружение линейное электротехническое: ВЛИ-0,4 кВ от опоры № 3 КТП №148 "Кедровая" - 6/0,4 кВ до концевой опоры, установленной на границе земельного участка жилого дома, ул. Шахтеров № 88, пгт. Шерегеш | 2022 | 0.4 | 137 | 187.0615 | 15 | 255.2048 | Тг00-000105 от 31.07.2022
1.3.1.4.2.1 | Сооружение линейное электротехническое: ВЛ 10 кВ от опоры № 36/29/29 Ф-10-32-Д до РУ 10 кВ ТП-ЮР 317 - 10/0,4 кВ, г. Юрга | 2022 | 10 | 67 | 5126.8704 | 15 | 255.3111 | 0Ю00-000265 от 31.12.2022
1.3.1.4.2.1 | Сооружение линейное электротехническое: ВЛИ 0,4 кВ от опоры № 7/3 ВЛИ 0,4 кВ ф.0,4-1 ТП-НВ 165 до концевой опоры на границе земельного участка садового дома, СНТ "Лесовод", участок 43а, Новокузнецкий район | 2022 | 0.4 | 78 | 187.0615 | 15 | 256.6289 | НК00-000335 от 12.10.2022
1.3.1.4.2.1 | Сооружение линейное электротехническое: ВЛИ 0,4 кВ от опоры № 11 ВЛИ 0,4 кВ ф.0,4-2 ТП-НВ 663 до концевой опоры на границе земельного участка садового дома, СНТ "Плодовод-1", участок №137, г. Новокузнецк | 2022 | 0.4 | 68 | 187.0615 | 9 | 256.7067 | НК00-000438 от 30.11.2022
1.3.1.4.2.1 | Сооружение линейное электротехническое: ВЛИ-0,4 кВ от опоры № 7 ВЛИ-0,4 кВ ф.0,4-1 ТП-НВ 350 до опоры, установленой на границе земельного участка жилого дома, пер. Старательский д. 7, г. Новокузнецк | 2022 | 0.4 | 116 | 187.0615 | 9 | 256.7073 | НК00-000051 от 18.02.2022
1.3.1.4.2.1 | Сооружение линейное электротехническое: ВЛИ-0,4 кВ от опоры № 4 ВЛИ-0,4 кВ ф.0,4-4 Славянская, 140; КТП №772 "Ледовая-3" - 6/0,4 кВ до концевой опоры, установленной на границе земельного участка индивидуального жилого дома, ул. Славянская 153, пгт. Шерегеш | 2022 | 0.4 | 121 | 187.0615 | 15 | 257.1641 | Тг00-000252 от 31.12.2022
1.3.1.4.2.1 | Сооружение линейное электротехническое: ВКЛ-0,4 кВ от РУ 0,4 кВ ф.0,4-4/1 ТП №235 овощная база - 6/0,4 кВ до фасада нежилого помещения, расположенного ул. Стандартная д. 24, пом. 5п, г. Прокопьевск | 2022 | 0.4 | 36 | 187.0615 | 15 | 257.1727 | Прк00-00011 от 28.02.2022
1.3.1.4.2.1 | Сооружение линейное электротехническое: ВЛЗ 6 кВ от опоры № 38 Ф-6-404-"Правый берег" до РУ 6 кВ ТП-ТАШ 646 - 6/0,4 кВ, г. Таштагол | 2022 | 6 | 65 | 2577.2916 | 86 | 257.5836 | Тг00-000177 от 30.11.2022
1.3.1.4.2.1 | Сооружение линейное электротехническое: ЛЭП-0,4 кВ от РУ-0,4 кВ Ф-0,4-3 ТП № 6 - 6/0,4 кВ до концевой опоры ВЛИ-0,4 кВ на границе земельного участка гаража, ул. Кусургашева, № 28 к.н.42:29:0101002:3239, г. Мыски | 2022 | 0.4 | 94 | 149.6492 | 15 | 257.9205 | МЫС00-00013 от 31.03.2022
1.3.1.4.2.1 | Сооружение линейное электротехническое: ВЛИ-0,4 кВ от опоры № 5 ф.0,4-1 Славянская, 109; КТП №740 "Славянская" - 6/0,4 кВ до концевой опоры, установленной на границе земельного участка индивидуального жилого дома, ул. Славянская д. 127, к.н.42:12:0102015:2503, пгт. Шерегеш | 2022 | 0.4 | 128 | 187.0615 | 40 | 257.9232 | Тг00-000174 от 30.11.2022
1.3.1.4.2.1 | Сооружение линейное электротехническое: ВЛИ-0,4 кВ от опоры № 23 Ф-рубильник №2; МТП Ш-5 - 6/0,4 кВ до концевой опоры, установленной на границе земельного участка садового дома, СНТ "Дорожник", уч. 151, к.н.42:37:0102002:1297, г. Калтан | 2022 | 0.4 | 112 | 149.6492 | 15 | 258.4288 | 0О00-000227 от 30.11.2022
1.3.1.4.2.1 | Сооружение линейное электротехническое: ВЛИ 0,4 кВ от опоры № 5 ВЛИ 0,4 кВ ф.0,4-2 ТП-НВ 758 до концевой опоры на границе земельного участка садового дома, СНТ "Поляны", участок № 16, Новокузнецкий район | 2022 | 0.4 | 88 | 187.0615 | 9 | 258.5006 | НК00-000302 от 22.09.2022
1.3.1.4.2.1 | Сооружение линейное электротехническое:ВЛИ- 0,4 кВ от опоры № 4 ф.0,4-1; ТП-ЮР 373 - 6/0,4 кВ до концевой опоры, установленной на границе земельного участка садового дома, расположенного в СНТ "Ирина", улица №15, участок № 15 к.н.42:36:0201002:808, г. Юрга | 2022 | 0.4 | 144 | 187.0615 | 5 | 258.8325 | 0Ю00-000108 от 30.09.2022
1.3.1.4.2.1 | Сооружение линейное электротехническое: ВЛИ 0,4 кВ от опоры № 6 ВЛИ 0,4 кВ ф.0,4-2 ТП-НВ 162 до концевой опоры на границе земельного участка садового дома, СНТ "Пруды", уч. № 159, Новокузнецкий район | 2022 | 0.4 | 66 | 187.0615 | 9 | 259.4023 | НК00-000498 от 31.12.2022
1.3.1.4.2.1 | Сооружение линейное электротехническое: ВЛИ-0,4 кВ от опоры № 2-2 ВЛИ-0,4 кВ Ф-0,4-1/2; СТП №154 - 10/0,4 кВ до концевой опоры, установленной на границе земельного участка, ул. Топазная д. 71, к.н.42:21:0113002:482, г. Белово | 2022 | 0.4 | 201 | 149.6492 | 15 | 260.2402 | 0Б00-000004 от 31.01.2022
1.3.1.4.2.1 | Сооружение линейное электротехническое: ВЛИ 0,4 кВ от опоры ВЛИ 0,4 кВ ф.0,4-1 ТП-ЮР 367 - 10/0,4 кВ до фасада гаража, район 1 массива кооператива Жигули, гараж 1097, к.н.42:36:0103001:13946, г. Юрга | 2022 | 0.4 | 102 | 149.6492 | 6 | 260.2476 | 0Ю00-000199 от 30.11.2022
1.3.1.4.2.1 | Сооружение линейное электротехническое: ВЛИ-0,4 кВ от опоры № 5 ф.0,4-4; ТП-ЮР 370 - 6/0,4 кВ до концевой опоры, установленной на границе земельного участка, расположенного в СНТ "Ирина", улица 5, участок 9 к.н.42:36:0201002:563, г. Юрга | 2022 | 0.4 | 168 | 187.0615 | 10 | 260.959 | 0Ю00-000168 от 31.10.2022
1.3.1.4.2.1 | Сооружение линейное электротехническое: ВЛИ-0,4 кВ от РУ-0,4 кВ ТП-ЮР 371 - 6/0,4 кВ до концевой опоры, установленной на границе земельного участка садового дома, расположенного СНТ "Ирина", улица 9, участок № 21 к.н.42:36:0201002:770, г. Юрга | 2022 | 0.4 | 121 | 187.0615 | 15 | 261.0842 | 0Ю00-000122 от 30.09.2022
1.3.1.4.2.1 | Сооружение линейное электротехническое: ВЛИ-0,4 кВ от опоры № 2 ТП-ТО 150 - 10/0,4 кВ до концевой опоры, установленной на границе земельного участка, к.н.42:04:0208002:7740, Елыкаевское сельское поселение | 2022 | 0.4 | 123 | 149.6492 | 15 | 261.5112 | Тп00-000051 от 31.10.2022
1.3.1.4.2.1 | Сооружение линейное электротехническое: ВЛИ 0,4 кВ от РУ 0,4 кВ ТП-ТАШ 778 - 6/0,4 кВ до концевой опоры на границе земельного участка индивидуального жилого дома, ул. Рябиновая, 235(р), пгт. Шерегеш | 2022 | 0.4 | 62 | 187.0615 | 15 | 261.8673 | Тг00-000241 от 31.12.2022
1.3.1.4.2.1 | Сооружение линейное электротехническое: ВЛИ-0,4 кВ от опоры № 16/1 Ф-0,4-1; КТП №339 - 6/0,4 кВ до границы земельного участка гаража № 525, расположенного в кооперативе "Анжерский", г. Анжеро-Судженск | 2022 | 0.4 | 108 | 149.6492 | 10 | 262.4961 | АС00-000170 от 31.10.2022
1.3.1.4.2.1 | Сооружение линейное электротехническое: ВЛИ 0,4 кВ от опоры № 5/2 ВЛИ 0,4 кВ ф.0,4-2 ТП-НВ 910 до концевой опоры на границе земельного участка садового дома, ул. № 10, участок № 412, СНТ "Открытчик", Новокузнецкий район | 2022 | 0.4 | 84 | 187.0615 | 9 | 262.8202 | НК00-000452 от 19.12.2022
1.3.1.4.2.1 | Сооружение линейное электротехническое: ВЛИ-0,4 кВ от опоры № 3 Ф-0,4-1; СТП №399 - 6/0,4 кВ до границы земельного участка садового дома, расположенного в СТ "Восток" к.н.42:20:0101003:87, Анжеро-Судженск | 2022 | 0.4 | 144 | 149.6492 | 10 | 262.9088 | АС00-000158 от 30.09.2022 0:00:00
1.3.1.4.2.1 | Сооружение линейное электротехническое: ВЛИ-0,4 кВ от опоры № 3 ф.0,4-1 Славянская, 109; КТП №740 "Славянская" - 6/0,4 кВ до концевой опоры, установленной на границе земельного участка индивидуального жилого дома, ул. Славянская д. 128, к.н.42:12:0102015:2683, пгт. Шерегеш | 2022 | 0.4 | 142 | 187.0615 | 40 | 264.3249 | Тг00-000190 от 30.11.2022
1.3.1.4.2.1 | Сооружение линейное электротехническое: ВЛИ-0,4 кВ от опоры № 5 ф.0,4-2 ТП-НВ 910 до концевой опоры, установленной на границе земельного участка садового дома, СНТ "Открытчик", уч. № 425, к.н.: 42:09:1716001:971, Новокузнецкий район | 2022 | 0.4 | 110 | 187.0615 | 9 | 264.6507 | НК00-000445 от 30.11.2022
1.3.1.4.2.1 | Сооружение линейное электротехническое: ВЛИ-0,4 кВ от опоры № 1 М-1 ВЛИ-0,4 кВ Ф-0,4-1; МТП № 483 СНТ Радуга - 6/0,4 кВ до опоры, установленной на границе земельного участка дома № 24, СНТ "Радуга", Прокопьевский муниципальный округ | 2022 | 0.4 | 111 | 149.6492 | 13 | 265.5485 | Прк00-00158 от 31.10.2022
1.3.1.4.2.1 | Сооружение линейное электротехническое: ВЛИ-0,4 кВ от РУ-0,4 кВ ф.0,4-4 ТП-НВ 550 до концевой опоры, установленной на границе земельного участка садового дома, территория садоводческого товарищества собственников недвижимости "Строитель 1 КПС", 78, г. Новокузнецк | 2022 | 0.4 | 46 | 187.0615 | 9 | 265.8486 | НК00-000462 от 30.11.2022
1.3.1.4.2.1 | Сооружение линейное электротехническое: ВЛИ 0,4 кВ от опоры № 8 ВЛИ 0,4 кВ ф.0,4-1 ТП-НВ 020 до концевой опоры на границе земельного участка садового дома, СНТ "Прогресс", участок №11, Новокузнецкий район | 2022 | 0.4 | 156 | 149.6492 | 9 | 266.6957 | НК00-000123 от 30.04.2022
1.3.1.4.2.1 | Сооружение линейное электротехническое: ВЛИ-0,4 кВ от опоры № 9 ВЛИ-0,4 кВ ф.0,4-2; ТП-ТАШ 799 - 6/0,4 кВ до концевой опоры, установленной на границе земельного участка индивидуального жилого дома, ул. Рябиновая 263(р), пгт. Шерегеш | 2022 | 0.4 | 91 | 187.0615 | 15 | 266.9989 | Тг00-000269 от 31.12.2022
1.3.1.4.2.1 | Сооружение линейное электротехническое: ЛЭП-0,4 кВ от опоры № 7 ВЛИ-0,4 кВ Ф-0,4-2 ТП-ЮР 353 - 10/0,4 кВ до концевой опоры ВЛИ-0,4 кВ на границе земельного участка Садового дома, СНТ СН "Дорожник", участок 7, г. Юрга | 2022 | 0.4 | 204 | 187.0615 | 15 | 267.2695 | 0Ю00-000003 от 24.01.2022
1.3.1.4.2.1 | Сооружение линейное электротехническое: ЛЭП-0,4 кВ от РУ- 0,4 кВ ТП-ПК 410 - 6/0,4 кВ до опоры, установленной на границе земельного участка жилого дома, ул. Береговая д. 2, п. Большой Керлегеш, Прокопьевский муниципальный район | 2022 | 0.4 | 64 | 149.6492 | 15 | 267.7104 | Прк00-00102 от 15.08.2022
1.3.1.4.2.1 | Сооружение линейное электротехническое: ВЛИ-0,4 кВ от опоры № 10 М-2/IX ВЛИ-0,4 кВ ф.0,4-2; СТП № 077 - 6/0,4 кВ до опоры, установленной на границе земельного участка дома № 27, ул. Лесная, СНТ "Шахтостроитель", Прокопьевский муниципальный округ | 2022 | 0.4 | 188 | 149.6492 | 13 | 268.2479 | Прк00-00129 от 23.09.2022
1.3.1.4.2.1 | Сооружение линейное электротехническое: ВЛИ 0,4 кВ от опоры № 3 ВЛИ 0,4 кВ ф.0,4-2 ТП-НВ 673 до концевой опоры на границе земельного участка садового дома, СНТ "Прогресс", уч. № 195, г. Новокузнецк | 2022 | 0.4 | 185 | 187.0615 | 9 | 269.2369 | НК00-000377 от 31.10.2022
1.3.1.4.2.1 | Сооружение линейное электротехническое: воздушных линий 0,4 кВ от опоры № 7 ТП-ТАШ 148 - 6/0,4 кВ до концевой опоры проектируемой ВЛИ 0,4 кВ до границы земельного участка Индивидуального жилого дома, расположенного ул. Шахтеров №48, пгт. Шерегеш | 2022 | 0.4 | 123 | 187.0615 | 15 | 270.459 | Тг00-000274 от 31.12.2022
1.3.1.4.2.1 | Сооружение линейное электротехническое: ВЛИ-0,4 кВ от опоры стр.№ 4 ВЛИ-0,4 кВ до опоры, установленной на границе земельного участка дома № 154, с/т ш. "Красногорская", г. Прокопьевск | 2022 | 0.4 | 155 | 149.6492 | 13 | 270.6997 | Прк00-00183 от 31.10.2022
1.3.1.4.2.1 | Сооружение линейное электротехническое: ВЛИ-0,4 кВ от опоры № 2/3 Ф-0,4-1; КТП №2 - 6/0,4 кВ до концевой проектируемой опоры на границе земельного участка гаража №6, расположенного общество "Сибирь-3", к.н.42:29:0103016:871, г. Мыски | 2022 | 0.4 | 124 | 149.6492 | 3 | 270.7278 | 0О00-000234 от 31.12.2022
1.3.1.4.2.1 | Сооружение линейное электротехническое: ВЛИ 0,4 кВ от опоры № 1 ВЛИ 0,4 кВ ф.0,4-1 ТП-НВ 515 до концевой опоры на границе земельного участка гаража, СПРИНТ ШПУ-1, № 106, г. Новокузнецк | 2022 | 0.4 | 72 | 187.0615 | 9 | 271.5328 | НК00-000319 от 30.09.2022
1.3.1.4.2.1 | Сооружение линейное электротехническое: ВЛИ 0,4 кВ от опоры № 5 ВЛИ 0,4 кВ ф.0,4-3 ТП-НВ 638 до концевой опоры на границе земельного участка нежилого помещения по адресу шоссе Кондомское, здание №24, корпус 1, помещение № 37, г. Новокузнецк | 2022 | 0.4 | 110 | 187.0615 | 9 | 273.3068 | НК00-000059 от 22.02.2022
1.3.1.4.2.1 | Сооружение линейное электротехническое: ВЛИ- 0,4 кВ от опоры № 12 ф.0,4-1; ТП-ЮР 367 - 10/0,4 кВ до границы земельного участка гаража №1222 к.н.42:36:0103001:14161, расположенного район 1 массива кооператива "Жигули", г. Юрга | 2022 | 0.4 | 138 | 149.6492 | 4 | 273.5557 | 0Ю00-000219 от 30.11.2022
1.3.1.4.2.1 | Сооружение линейное электротехническое: ВЛИ-0,4 кВ от опоры № 7 ф.0,4-4 аллея 2; КТП №276П - 10/0,4 кВ до концевой опоры, проектируемой на границе земельного участка № 126, к.н.42:04:0318004:238, СНТ "Природа" | 2022 | 0.4 | 129 | 149.6492 | 12 | 274.456 | Тп00-000091 от 31.12.2022
1.3.1.4.2.1 | Сооружение линейное электротехническое: ВЛИ-0,4 кВ от РУ- 0,4 кВ ф.0,4-1 СТП № 697 СНТ Красногорское2, СТП № 697 СНТ Красногорское2 - 6/0,4 кВ до опоры, установленной на границе земельного участка дома, с/т "Красногорское-2" к.н.42:32:0101007:1944, г. Прокопьевск | 2022 | 0.4 | 159 | 149.6492 | 13 | 274.6438 | Прк00-00099 от 24.08.2022
1.3.1.4.2.1 | Сооружение линейное электротехническое: ВЛИ-0,4 кВ от РУ-0,4 кВ ф.0,4-13; ТП №178 - 6/0,4 кВ до опоры, установленной на границе земельного участка торгового павильона, ул. Матросова, г. Анжеро-Судженск | 2022 | 0.4 | 106 | 149.6492 | 15 | 274.9828 | АС00-000004 от 31.01.2022
1.3.1.4.2.1 | Сооружение линейное электротехническое:ВЛИ-0,4 кВ от опоры № 1 ф.0,4-3; ТП-ЮР 370 - 6/0,4 кВ до концевой опоры, установленной на границе земельного участка садового дома, расположенного в СНТ "Ирина", улица 3, участок 36 к.н.42:36:0201002:3308, г. Юрга | 2022 | 0.4 | 122 | 187.0615 | 6 | 275.1794 | 0Ю00-000161 от 31.10.2022
1.3.1.4.2.1 | Сооружение линейное электротехническое: ВЛИ- 0,4 кВ от опоры № 3/2 ф.-0,4-4 ТП-ТАШ 603 -10/0,4 кВ до границы земельного участка садового дома, расположенного в СНТ "Кооператор" участок №114, г.Таштагол | 2022 | 0.4 | 71 | 149.6492 | 15 | 275.3768 | Тг00-000141 от 31.10.2022
1.3.1.4.2.1 | Сооружение линейное электротехническое: ВЛИ 0,4 кВ от опоры № 2/1 ВЛИ 0,4 кВ ф.0,4-1 ТП №412 - 6/0,4 кВ до концевой опоры на границе земельного участка нежилого помещения по ул. Бакинская, здание № 5, корпус 4, помещение № 44, г.Новокузнецк | 2022 | 0.4 | 137 | 149.6492 | 5 | 275.609 | НК00-000018 от 31.01.2022
1.3.1.4.2.1 | Сооружение линейное электротехническое: ВЛИ 0,4 кВ от опоры № 3 ВЛИ 0,4 кВ Ф-0,4-1 ТП-НВ 123 - 6/0,4 кВ до концевой опоры на границе земельного участка нежилого помещения по ул. Производственная, № 4, корпус 9, гараж № 529, г. Новокузнецк | 2022 | 0.4 | 98 | 149.6492 | 15 | 275.8011 | НК00-000103 от 30.04.2022
1.3.1.4.2.1 | Сооружение линейное электротехническое: ВЛИ 0,4 кВ от опоры № 4 ВЛИ 0,4 кВ ф.0,4-2 ТП-НВ 898 до концевой опоры на границе земельного участка садового дома, СДТ "Ремстроевец", уч. 30, Новокузнецкий район | 2022 | 0.4 | 121 | 187.0615 | 9 | 275.8512 | НК00-000494 от 31.12.2022
1.3.1.4.2.1 | Сооружение линейное электротехническое: ВЛИ 0,4 кВ от опоры № 7/12 ВЛИ 0,4 кВ ф.0,4-1 ТП №78 - 6/0,4 кВ до концевой опоры на границе земельного участка гаража по ул. Лермонтова, гараж 189, г. Новокузнецк | 2022 | 0.4 | 72 | 187.0615 | 9 | 275.9402 | НК00-000176 от 31.05.2022
1.3.1.4.2.1 | Сооружение линейное электротехническое: ВЛИ-0,4 кВ от опоры № 2 ВЛИ-0,4 кВ ф.0,4-1; ТП-ЮР 366 - 10/0,4 кВ до фасада гаража № 60, ГСК Район 2, кооператив Жигули, г.Юрга | 2022 | 0.4 | 132 | 187.0615 | 10 | 275.9955 | 0Ю00-000200 от 16.11.2022
1.3.1.4.2.1 | Сооружение линейное электротехническое: ВЛИ-0,4 кВ от опоры стр.№ 6 ф.0,4-2; ТП-ТАШ 799 - 6/0,4 кВ до концевой опоры, установленной на границе земельного участка жилого дома, ул. Рябиновая, 253 р, пгт. Шерегеш | 2022 | 0.4 | 112 | 187.0615 | 15 | 276.5451 | Тг00-000272 от 31.12.2022
1.3.1.4.2.1 | Сооружение линейное электротехническое: ВЛИ-0,4 кВ от опоры № 2/4 ВЛИ 0,4 кВ КТП №732 "Рябиновая-2" - 6/0,4 кВ до опоры, установленной на границе земельного участка дома № 168, ул. Шахтеров, пгт. Шерегеш | 2022 | 0.4 | 213 | 187.0615 | 15 | 278.0218 | Тг00-000022 от 28.02.2022
1.3.1.4.2.1 | Сооружение линейное электротехническое: ВЛИ 0,4 кВ от опоры № 2 ВЛИ 0,4 кВ ф.0,4-1 ТП-НВ 666 до концевой опоры на границе земельного участка жилого дома по ул. Граневая, д. 75, пом. 1, г. Новокузнецк | 2022 | 0.4 | 108 | 187.0615 | 15 | 278.8564 | НК00-000408 от 16.11.2022
1.3.1.4.2.1 | Сооружение линейное электротехническое: ВЛИ-0,4 кВ от опоры № 8 ВЛИ-0,4 кВ ф.0,4-2 ТП-НВ 910 до опоры на границе земельного участка садового дома, улица 9, участок № 405, к.н. 42:09:1716001:1187, СНТ "Открытчик", Новокузнецкий район | 2022 | 0.4 | 97 | 187.0615 | 9 | 279.0063 | НК00-000442 от 30.11.2022
1.3.1.4.2.1 | Сооружение линейное электротехническое: ВЛИ-0,4 кВ от опоры № 7 ф.0,4-2; ТП-ЮР 355 - 6/0,4 кВ до концевой опоры, установленной на границе земельного участка садового дома, расположенного в СОНТ "Мичуринец", 1 массив, участок № 291 к.н.42:36:0101001:1664, г. Юрга | 2022 | 0.4 | 135 | 149.6492 | 6 | 280.2008 | 0Ю00-000147 от 28.10.2022
1.3.1.4.2.1 | Сооружение линейное электротехническое: ЛЭП-6 кВ от опоры № 2 Ф-6-29-Г; ПС 35/6 кВ №2 до РУ-6 кВ ТП-ПК 294, г. Прокопьевск | 2022 | 6 | 40 | 2577.2916 | 15 | 280.2731 | Прк00-00104 от 24.08.2022
1.3.1.4.2.1 | Сооружение линейное электротехническое: ВЛИ-0,4 кВ от РУ- 0,4 кВ ТП-ГУ 162 - 6/0,4 кВ до опоры, установленной на границе земельного участка гаража, расположенного Вокзальная д. 9, корп. А, гаражный массив "Железнодорожная станция" ряд 08239726№2, гараж №11, г. Гурьевск | 2022 | 0.4 | 102 | 149.6492 | 15 | 281.2003 | 0Б00-000062 от 19.09.2022
1.3.1.4.2.1 | Сооружение линейное электротехническое: ЛЭП-0,4 кВ от опоры № 17 ВЛИ-0,4 кВ ф.0,4-5 до концевой опоры на границе земельного участка СТО, ул. 50 лет Пионерии, земельный участок 23, г. Мыски | 2022 | 0.4 | 143 | 149.6492 | 50 | 281.4581 | 0О00-000106 от 30.09.2022
1.3.1.4.2.1 | Сооружение линейное электротехническое: ВЛИ 0,4 кВ от РУ 0,4 кВ ф.0,4-3 ТП-НВ 911 до концевой опоры на границе земельного участка садового дома, СНТ "Открытчик", ул. № 5, уч. № 331, Новокузнецкий район | 2022 | 0.4 | 163 | 187.0615 | 9 | 281.7436 | НК00-000474 от 26.12.2022
1.3.1.4.2.1 | Сооружение линейное электротехническое: ВЛИ 0,4 кВ от опоры № 15 ВЛИ 0,4 кВ ф.0,4-1 ТП-НВ 757 до концевой опоры на границе земельного участка садового дома, СНТСН "Родники", ул. Березовая, 248, Новокузнецкий район | 2022 | 0.4 | 86 | 187.0615 | 9 | 282.203 | НК00-000340 от 12.10.2022
1.3.1.4.2.1 | Сооружение линейное электротехническое: ВЛИ 0,4 кВ от опоры №10 ВЛИ 0,4 кВ ф.0,4-1 ТП-НВ 012 до концевой опоры на границе земельного участка нежилого помещения, переулок Вологодского, здание № 9, корпус 2, помещение № 461, г. Новокузнецк | 2022 | 0.4 | 139 | 149.6492 | 9 | 283.5345 | НК00-000144 от 24.05.2022
1.3.1.4.2.1 | Сооружение линейное электротехническое: ВЛИ 0,4 кВ от РУ 0,4 кВ ф.0,4-2 ТП-НВ 758 до концевой опоры на границе земельного участка садового до-ма, СНТ "Поляны", участок 26, Новокузнецкий район | 2022 | 0.4 | 301 | 187.0615 | 9 | 284.2875 | НК00-000286 от 01.09.2022
1.3.1.4.2.1 | Сооружение линейное электротехническое: ЛЭП-0,4 кВ от опоры № 29 ВЛЗ-10 кВ Ф-0,4-3 КТП № 67 - 10/0,4 кВ Ф-10-1-П до концевой опоры ВЛИ-0,4 кВ на границе земельного участка жилого дома, ул. Совхозная д. 63, г. Мариинск | 2022 | 0.4 | 182 | 187.0615 | 8 | 284.3667 | М-008 от 30.06.2022
1.3.1.4.2.1 | Сооружение линейное электротехническое: ВЛИ 0,4 кВ от опоры № 7/6 ВЛИ 0,4 кВ ф.0,4-1 ТП-НВ 165 до концевой опоры на границе земельного участка садового дома, СНТ "Лесовод", уч. 41, Новокузнецкий район | 2022 | 0.4 | 91 | 187.0615 | 9 | 285.1251 | НК00-000342 от 17.10.2022
1.3.1.4.2.1 | Сооружение линейное электротехническое: ЛЭП-0,4 кВ от опоры № 8/2 ВЛИ-0,4 кВ Ф-0,4-2 КТП № 159 - 6/0,4 кВ до концевой опоры ВЛИ-0,4 кВ на границе земельного участка садового дома, СНТ " Березы", ул. Зеленая, д. 129, к.н.42:29:0101013:877, г. Мыски | 2022 | 0.4 | 121 | 149.6492 | 5 | 286.197 | 0О00-000081 от 09.09.2022
1.3.1.4.2.1 | Сооружение линейное электротехническое: ВЛИ-0,4 кВ от опоры № 10-1 ВЛИ-0,4 кВ Ф-0,4-3/10, ТП №761 - 6/0,4 кВ до концевой опоры, установленной на границе земельного участка гаража №5, блок 1, гаражный массив "ул.Ермака", пгт. Новый Городок, г. Белово | 2022 | 0.4 | 194 | 149.6492 | 9 | 286.8143 | 0Б00-000002 от 24.01.2022
1.3.1.4.2.1 | Сооружение линейное электротехническое: ВЛИ-0,4 кВ от опоры № 3 ф.0,4-2 Славянская, 110; КТП №740 "Славянская" - 6/0,4 кВ до концевой опоры, установленной на границе земельного участка жилого дома, ул. Рябиновая, 112, пгт. Шерегеш | 2022 | 0.4 | 124 | 187.0615 | 15 | 287.0518 | Тг00-000216 от 23.12.2022
1.3.1.4.2.1 | Сооружение линейное электротехническое: ВЛИ-0,4 кВ от опоры № 4 ф.0,4-4; ТП-ЮР 372 - 6/0,4 кВ до концевой опоры, установленной на границе земельного участка садового дома, расположенного в СНТ "Ирина", улица 14, участок 2 к.н.42:36:0201002:3267, г. Юрга | 2022 | 0.4 | 177 | 187.0615 | 2 | 287.6289 | 0Ю00-000154 от 31.10.2022
1.3.1.4.2.1 | Сооружение линейное электротехническое: ВЛИ 0,4 кВ от опоры № 7 ВЛИ 0,4 кВ ф.0,4-1 ТП-НВ 638 до концевой опоры на границе земельного участка нежилого помещения, ГО "Агломератчик-2", гараж № 104, г. Новокузнецк | 2022 | 0.4 | 93 | 149.6492 | 15 | 288.4321 | НК00-000084 от 21.04.2022
1.3.1.4.2.1 | Сооружение линейное электротехническое: ВЛИ-0,4 кВ от опоры № 2-30 ф.0,4-1/4; МТП №302 - 10/0,4 кВ до концевой опоры, установленной на границе земельного участка жилого дома, Раздольное с/п, ул. Молодежная, 36а, 1-ый микрорайон, п. Раздольный, к.н.42:02:0110015:59, Гурьевский муниципальный район | 2022 | 0.4 | 169 | 149.6492 | 9 | 289.6267 | 0Б00-000145 от 09.11.2022 0:00:00
1.3.1.4.2.1 | Сооружение линейное электротехническое: ВЛИ 0,4 кВ от опоры № 5 ВЛИ 0,4 кВ ф.0,4-1 ТП-НВ 920 до концевой опоры на границе земельного участка жилого дома по ул. Земная, 12-А, г. Новокузнецк | 2022 | 0.4 | 96 | 187.0615 | 9 | 290.4685 | НК00-000312 от 30.09.2022
1.3.1.4.2.1 | Сооружение линейное электротехническое: ВЛИ 0,4 кВ от опоры №3 ВЛИ 0,4 кВ ф.0,4-2 ТП-НВ 887 до концевой опоры на границе земельного участка садового дома, ул. Таежная, уч.№ 2, СНТ "Наука", Новокузнецкий район | 2022 | 0.4 | 141 | 187.0615 | 9 | 290.774 | НК00-000295 от 31.08.2022
1.3.1.4.2.1 | Сооружение линейное электротехническое: ВЛИ 0,4 кВ от опоры № 3 ВЛИ 0,4 кВ ф.0,4-2 ТП-НВ 762 до концевой опоры на границе земельного участка садового дома, д. 322, СНТ "Агломератчик-2", Новокузнецкий район | 2022 | 0.4 | 78 | 187.0615 | 15 | 292.2698 | НК00-000609 от 31.12.2022
1.3.1.4.2.1 | Сооружение линейное электротехническое: ВЛИ-0,4 кВ от РУ-0,4 кВ ТП-ТАШ 448 - 6/0,4 кВ до концевой опоры, установленной на границе земельного участка индивидуального жилого дома, ул. Левонабережная д. 15, к.н.42:12:0106002:0396, пгт. Мундыбаш, Таштагольский район | 2022 | 0.4 | 79 | 149.6492 | 84 | 292.7296 | Тг00-000136 от 31.10.2022
1.3.1.4.2.1 | Сооружение линейное электротехническое: ВЛИ-0,4 кВ от опоры № 2 Ф-0,4-1; КТП №2 - 6/0,4 кВ до концевой проектируемой опоры на границе земельного участка гаража, расположенного общество "Сибирь-2", гараж № 346 к.н.42:29:0103016:1543, г. Мыски | 2022 | 0.4 | 153 | 149.6492 | 5 | 295.0767 | 0О00-000225 от 30.11.2022
1.3.1.4.2.1 | Сооружение линейное электротехническое: ВЛЗ-10 кВ от опоры № 38/16 Ф-10-4-К до РУ-10 кВ ТП-ЯЯ 062 - 10/0,4 кВ, пгт. Яя | 2022 | 10 | 95 | 4295.486 | 15 | 295.7371 | АС00-000148 от 30.09.2022
1.3.1.4.2.1 | Сооружение линейное электротехническое: ВЛИ-0,4 кВ от РУ-0,4 кВ ф.0,4-1; ТП-АН 422 - 6/0,4 кВ до опоры № 24 Ф-0,4-2; КТП ЛПДС - 6/0,4 кВ, г. Анжеро-Судженск | 2022 | 0.4 | 176 | 149.6492 | 15 | 295.942 | АС00-000081 от 31.07.2022
1.3.1.4.2.1 | Сооружение линейное электротехническое: ВЛИ-0,4 кВ от опоры № 1-90 Ф-0,4-1/1; СТП №318 - 10/0,4 кВ до концевой опоры, установленной на границе земельного участка гаража, территория гаражного массива Молодежная 27, гараж 8, к.н.42:02:0110015:2389, п. Раздольный, Гурьевский муниципальный район | 2022 | 0.4 | 137 | 149.6492 | 15 | 297.0918 | 0Б00-000144 от 09.11.2022 0:00:00
1.3.1.4.2.1 | Сооружение линейное электротехническое: ВЛИ-0,4 кВ от опоры № 6 ВЛИ-0,4 кВ ф.0 гаражи Ивлев; КТП №9 - 10/0,4 кВ до концевой опоры, установленной на границе земельного участка Комплекса фотовидеофиксации нарушения ПДД, Горная, 13а, г. Топки | 2022 | 0.4 | 186 | 149.6492 | 5 | 297.1978 | Тп00-000002 от 14.01.2022
1.3.1.4.2.1 | Сооружение линейное электротехническое: ВЛИ-0,4 кВ от опоры № стр. 3 ВЛИ-0,4 кВ ф.0,4-4; ТП-ЮР 370 - 6/0,4 кВ до опоры, установленной на границе садового участка № 13, СНТ "Ирина", улица 4, г. Юрга | 2022 | 0.4 | 199 | 187.0615 | 12 | 297.5668 | 0Ю00-000159 от 31.10.2022
1.3.1.4.2.1 | Сооружение линейное электротехническое: ВЛИ- 0,4 кВ от опоры № 24 ф.0,4-2; ТП-ЮР 145 - 6/0,4 кВ до концевой опоры, установленной на границе земельного участка садового дома, расположенного в СНТ "Мичуринец", 1 массив, земельный участок 512 с к.н.42:36:0101001:1898, г. Юрга | 2022 | 0.4 | 121 | 149.6492 | 7 | 297.8918 | 0Ю00-000155 от 31.10.2022
1.3.1.4.2.1 | Сооружение линейное электротехническое: ВЛИ-0,4 кВ от опоры № 2 КТП №720 "Ледовая-4" - 6/0,4 кВ до концевой опоры, установленной на границе земельного участка жилого дома, ул. Ледовая земельный участок 184, пгт. Шерегеш | 2022 | 0.4 | 160 | 187.0615 | 15 | 298.1251 | Тг00-000075 от 28.06.2022
1.3.1.4.2.1 | Сооружение линейное электротехническое: ВЛИ 0,4 кВ от опоры № 11/7 ВЛИ 0,4 кВ ф.0,4-1 ТП №78 - 6/0,4 кВ до концевой опоры на границе земельного участка нежилого помещения по ул. Лермонтова, д. 51а, к. 7, пом.168, г. Новокузнецк | 2022 | 0.4 | 120 | 187.0615 | 15 | 299.2105 | НК00-000088 от 21.04.2022
1.3.1.4.2.1 | Сооружение линейное электротехническое: ВЛИ-0,4 кВ от опоры № 59 Ф-0,4-2; МТП №200 - 6/0,4 кВ до границы земельного участка, пер. Земельный, д. 3/1, г. Мыски | 2022 | 0.4 | 134 | 149.6492 | 15 | 300.0019 | 0О00-000181 от 31.10.2022
1.3.1.4.2.1 | Сооружение линейное электротехническое: ЛЭП-0,4 кВ от РУ-0,4 кВ ТП-КИ 267 - 10/0,4 кВ до концевой опоры ВЛИ-0,4 кВ на границе земельного участка жилого дома № 92, ул. Добровольная, г. Киселёвск | 2022 | 0.4 | 130 | 187.0615 | 9 | 300.1111 | КИ00-000086 от 16.09.2022
1.3.1.4.2.1 | Сооружение линейное электротехническое: ВЛИ-0,4 кВ от опоры № 5 ф.0,4-3; ТП-ЮР 371 - 6/0,4 кВ до концевой опоры, установленной на границе земельного участка садового участка, расположенного в СНТ "Ирина", улица №9, участок 34А к.н.42:36:0201002:361, г. Юрга | 2022 | 0.4 | 193 | 187.0615 | 15 | 300.1374 | 0Ю00-000169 от 25.10.2022
1.3.1.4.2.1 | Сооружение линейное электротехническое: ВЛИ 0,4 кВ от опоры №7/7 ВЛИ 0,4 кВ ф.0,4-1 ТП №78 - 6/0,4 кВ до концевой опоры на границе земельного участка нежилого помещения, ГО "Машиностроитель", гараж № 324, г. Новокузнецк | 2022 | 0.4 | 106 | 187.0615 | 9 | 300.544 | НК00-000119 от 30.04.2022
1.3.1.4.2.1 | Сооружение линейное электротехническое: ВЛИ-0,4 кВ от РУ- 0,4 кВ ТП-АН 425 - 6/0,4 кВ до концевой опоры, установленной на границе земельного участка садового дома, расположенного в СО "Уголек", к.н.42:20:0101062:785, г. Анжеро-Судженск | 2022 | 0.4 | 111 | 149.6492 | 10 | 301.4073 | АС00-000125 от 12.09.2022
1.3.1.4.2.1 | Сооружение линейное электротехническое: ВЛИ 0,4 кВ от РУ 0,4 кВ ф.0,4-1 ТП-НВ 899 - 10/0,4 кВ до концевой опоры на границе земельного участка жилого дома, ул. Линейная, д. 40-1, к.н.: 42:09:2705001:520, п. Староабашево, Новокузнецкий район | 2022 | 0.4 | 66 | 187.0615 | 15 | 301.5735 | НК00-000547 от 31.12.2022
1.3.1.4.2.1 | Сооружение линейное электротехническое:ВЛИ-0,4 кВ от опоры № 13 ф.0,4-1; ТП-ЮР 228 - 10/0,4 кВ до границы земельного участка гаража, бокс № 511, расположенного в 4 массиве, г. Юрга | 2022 | 0.4 | 154 | 149.6492 | 1 | 301.7049 | 0Ю00-000176 от 31.10.2022
1.3.1.4.2.1 | Сооружение линейное электротехническое: ВЛИ-0,4 кВ от опоры № 125 Ф-6-12-Ц до концевой опоры, установленной на границе земельного участка с/о "Рябинка", уч. 124, Новокузнецкий район | 2022 | 0.4 | 141 | 149.6492 | 15 | 301.7274 | 0О00-000130 от 30.09.2022
1.3.1.4.2.1 | Сооружение линейное электротехническое: ВЛИ-0,4 кВ от опоры № 2 ф.0,4-3; ТП-ЮР 372 - 6/0,4 кВ до концевой опоры, установленной на границе земельного участка садового дома, расположенного в СНТ "Ирина", улица №13, участок №23 к.н.42:36:0201002:3445, г. Юрга | 2022 | 0.4 | 206 | 187.0615 | 15 | 303.2992 | 0Ю00-000120 от 30.09.2022
1.3.1.4.2.1 | Сооружение линейное электротехническое: ВЛИ-0,4 кВ от опоры № 7, Ф-0,4-2; КТП №247 - 6/0,4 кВ до опоры, установленной на границе земельного участка лпх, расположенного район ул.Магистральная, г. Анжеро-Судженск | 2022 | 0.4 | 159 | 149.6492 | 10 | 303.6226 | АС00-000007 от 30.04.2022 0:00:00
1.3.1.4.2.1 | Сооружение линейное электротехническое: ВЛИ-0,4 кВ от опоры № 4 ВЛИ 0,4 кВ ТП-ТАШ 777 - 6/0,4 кВ до концевой опоры, установленной на границе земельного участка жилого дома, ул. Ореховая земельный участок 88, пгт. Шерегеш | 2022 | 0.4 | 160 | 187.0615 | 15 | 304.0115 | Тг00-000083 от 15.06.2022
1.3.1.4.2.1 | Сооружение линейное электротехническое: ВЛИ 0,4 кВ от опоры № 11 ВЛИ 0,4 кВ ф.0,4-8 ТП-НВ 808 до концевой опоры на границе земельного участка садового дома, ТСН СНТ "Виктория", улица Школьная, 18, Новокузнецкий район | 2022 | 0.4 | 98 | 187.0615 | 9 | 304.7417 | НК00-000606 от 31.12.2022
1.3.1.4.2.1 | Сооружение линейное электротехническое: ВЛИ-0,4 кВ от опоры № 9 МТП-М 14 - 6/0,4 кВ; Ф-6-2-ОП; РП разреза "Корчакольский" до опоры на границе земельного участка садового дома, СНТ "Романтик", уч. №1-В, Новокузнецкий район | 2022 | 0.4 | 145 | 149.6492 | 15 | 305.0039 | 0О00-000249 от 31.12.2022
1.3.1.4.2.1 | Сооружение линейное электротехническое: ВЛ 0,4 кВ от опоры № 3 ВЛ 0,4 кВ ф.0,4-4 ТП-НВ 889 до концевой опоры на границе земельного участка садового дома, СНТ ”Руда”, участок № 15, Новокузнецкий район | 2022 | 0.4 | 129 | 187.0615 | 9 | 305.5355 | НК00-000014 от 31.01.2022
1.3.1.4.2.1 | Сооружение линейное электротехническое: ВЛИ-0,4 кВ от опоры № 9 ф.0,4-3 ТП-НВ 920-6/0,4 кВ до концевой опоры, установленной на границе земельного участка жилого дома по ул. Земная, 3Б, г. Новокузнецк | 2022 | 0.4 | 92 | 187.0615 | 9 | 305.7571 | НК00-000244 от 31.07.2022
1.3.1.4.2.1 | Сооружение линейное электротехническое: ВЛИ-0,4 кВ от опоры № 101 ф.0,4-1; КТП-128 - 6/0,4 кВ до концевой опоры, установленной на границе земельного участка, к.н.42:09:1413001:332, СНТ "Рябинка", уч. №13, Новокузнецкий район | 2022 | 0.4 | 141 | 149.6492 | 15 | 306.4982 | 0О00-000043 от 04.07.2022
1.3.1.4.2.1 | Сооружение линейное электротехническое: ВЛИ-0,4 кВ от РУ-0,4 кВ Ф-0,4-2; ТП-МС-304 - 6/0,4 кВ до опоры на границе земельного участка гаража, общество "Энергетик", гараж № 157, к.н.42:29:0103013:1486, г. Мыски | 2022 | 0.4 | 119 | 149.6492 | 1 | 308.0433 | 0О00-000230 от 31.12.2022
1.3.1.4.2.1 | Сооружение линейное электротехническое: ВЛИ-0,4 кВ от опоры стр.№ 4 ф.0 Автомат 2; ТП-КА 007 - 6/0,4 кВ до концевой опоры, установленной на границе земельного участка нежилого здания, ул. Верх-Теш д. 2, к.н.42:09:2507001:420, Калтанский городской округ, г. Калтан, п. Верх-Теш | 2022 | 0.4 | 177 | 149.6492 | 8 | 310.1457 | 0О00-000141 от 30.09.2022
1.3.1.4.2.1 | Сооружение линейное электротехническое: ВЛИ-0,4 кВ от опоры № 13 ф.0,4-1; ТП-ЮР 367 - 10/0,4 кВ до границы земельного участка гаража, расположенного в кооперативе "Жигули", бокс №318 к.н.42:36:0103001:5021, г. Юрга | 2022 | 0.4 | 168 | 149.6492 | 6 | 310.149 | 0Ю00-000211 от 30.11.2022
1.3.1.4.2.1 | Сооружение линейное электротехническое: ВЛИ-0,4 кВ от РУ-0,4 кВ ТП-БЕ 415 - 6/0,4 кВ до концевой опоры, установленной на границе земельного участка, дск некоммерческое партнерство Мичуринец, участок № О-57, к.н.42:21:0201035:11, г. Белово | 2022 | 0.4 | 163 | 149.6492 | 9 | 310.7618 | 0Б00-000117 от 14.10.2022
1.3.1.4.2.1 | Сооружение линейное электротехническое: ВЛИ 0,4 кВ от РУ 0,4 кВ ф.0,4-1 ТП-НВ 515 до концевой опоры на границе земельного участка гаража по ул. Моховая, № 11, корпус 2, гараж № 67, г. Новокузнецк | 2022 | 0.4 | 104 | 187.0615 | 9 | 310.8502 | НК00-000200 от 31.05.2022
1.3.1.4.2.1 | Сооружение линейное электротехническое: ВЛИ 0,4 кВ от опоры №5 ВЛИ 0,4 кВ ф.0,4-1 ТП-НВ 897 до концевой опоры на границе земельного участка садового дома, СНТ "Автомобилист", участок № 44, Новокузнецкий район | 2022 | 0.4 | 85 | 187.0615 | 15 | 311.1693 | НК00-000589 от 31.12.2022
1.3.1.4.2.1 | Сооружение линейное электротехническое: ВЛИ-0,4 кВ от опоры стр. №41-12-16 до опоры, установленной на границе земельного участка жилого дома, ул. Рябиновая, 242р, пгт. Шерегеш | 2022 | 0.4 | 122 | 187.0615 | 15 | 311.3307 | Тг00-000239 от 31.12.2022
1.3.1.4.2.1 | Сооружение линейное электротехническое: ВЛИ-0,4 кВ от опоры № 41-12-21 ф. 6-6 "Шерегеш-3" до концевой опоры, установленной на границе земельного участка индивидуального жилого дома, ул. Рябиновая 267(р), пгт. Шерегеш | 2022 | 0.4 | 120 | 187.0615 | 15 | 311.3813 | Тг00-000268 от 31.12.2022
1.3.1.4.2.1 | Сооружение линейное электротехническое: ВЛИ 0,4 кВ от опоры № 1 ВЛИ 0,4 кВ ф.0,4-1 ТП № 430 - 6/0,4 кВ до концевой опоры на границе земельного участка гаража по ул. Климасенко, д. 15, корпус 8, пом. 126, г. Новокузнецк | 2022 | 0.4 | 92 | 149.6492 | 9 | 311.9418 | НК00-000082 от 31.03.2022
1.3.1.4.2.1 | Сооружение линейное электротехническое: ВЛИ 0,4 кВ от опоры № 5/3 ВЛИ 0,4 кВ Ф-0,4-1 ТП-НВ 316 до концевой опоры на границе земельного участка жилого дома по ул. Левашова, д. 23, г. Новокузнецк | 2022 | 0.4 | 139 | 187.0615 | 9 | 312.0999 | НК00-000199 от 31.05.2022
1.3.1.4.2.1 | Сооружение линейное электротехническое: ВЛ-0,4 кВ от опоры № 11 ф.0,4-2; КТП №94 - 10/0,4 кВ, до границы земельного участка Гаража, расположенного в районе Киргородка 3-ий массив, гараж 787 к.н.42:36:0103001:01214, г. Юрга | 2022 | 0.4 | 207 | 149.6492 | 6 | 312.5855 | 0Ю00-000202 от 18.11.2022
1.3.1.4.2.1 | Сооружение линейное электротехническое: ВЛИ 0,4 кВ от опоры № 4 ВЛИ 0,4 кВ ф.0,4-1 ТП-НВ 638 до концевой опоры на границе земельного участка нежилого помещения, шоссе Кондомское, № 24, корпус 6, помещение № 219, г. Новокузнецк | 2022 | 0.4 | 33 | 187.0615 | 9 | 313.3316 | НК00-000209 от 01.07.2022
1.3.1.4.2.1 | Сооружение линейное электротехническое: ВЛИ 0,4 кВ от РУ 0,4 кВ ф.0,4-1 ТП-АН 428 - 6/0,4 кВ до концевой опоры на границе земельного участка жилого дома, ул. Полтавская, д. 15, к.н.42:20:0103020:1077, г. Анжеро-Судженск | 2022 | 0.4 | 149 | 149.6492 | 15 | 313.3411 | АС00-000157 от 30.09.2022
1.3.1.4.2.1 | Сооружение линейное электротехническое: ВЛИ 0,4 кВ от опоры № 5/3 ВЛИ 0,4 кВ ф.0,4-1 ТП-НВ 316 до концевой опоры на границе земельного участка жилого дома по ул. Левашова, дом № 22, г. Новокузнецк | 2022 | 0.4 | 145 | 187.0615 | 9 | 313.7193 | НК00-000203 от 31.05.2022
1.3.1.4.2.1 | Сооружение линейное электротехническое:ВЛИ-0,4 кВ от опоры № 2 ф.0,4-3; ТП-ЮР 371 - 6/0,4 кВ до концевой опоры, установленной на границе земельного участка садового дома, расположенного в СНТ "Ирина", улица № 8, участок № 35 к.н.42:36:0201002:3517, г. Юрга | 2022 | 0.4 | 217 | 187.0615 | 15 | 316.1702 | 0Ю00-000125 от 30.09.2022
1.3.1.4.2.1 | Сооружение линейное электротехническое: ЛЭП-0,4 кВ от РУ-0,4 кВ ТП № 347П - 10/0,4 кВ Ф-10-1-Р до ВУ-0,4 кВ здания скважины, ул. Транспортная, р-н Мариинский, с. Суслово | 2022 | 0.4 | 156 | 149.6492 | 7.5 | 316.6515 | М-003 от 31.03.2022
1.3.1.4.2.1 | Сооружение линейное электротехническое: ВЛИ-0,4 кВ от опоры № 14 Ф-0,4-5-Родниковая; КТП №750 "Иванова" - 6/0,4 кВ до концевой опоры, установленной на границе земельного участка жилого дома по ул. Родниковая 50, пгт. Шерегеш | 2022 | 0.4 | 197 | 187.0615 | 15 | 316.7718 | Тг00-000008 от 31.01.2022
1.3.1.4.2.1 | Сооружение линейное электротехническое: ВЛ 0,4 кВ от РУ 0,4 кВ СТП № 237 - 6/0,4 кВ до фасада гаража, район ул. Ленина, 2, бокс № 23, к.н. 42:36:0201003:3473, г. Юрга | 2022 | 0.4 | 111 | 149.6492 | 10 | 317.5237 | 0Ю00-000021 от 31.08.2022
1.3.1.4.2.1 | Сооружение линейное электротехническое: ВЛИ-0,4 кВ от опоры № стр. 7/1 ВЛИ-0,4 кВ ф.0,4-1; ТП-ЮР 367 - 10/0,4 кВ до фасада гаража, расположенного район 1 массива кооператива Жигули, бокс № 1347, г. Юрга | 2022 | 0.4 | 205 | 149.6492 | 6 | 318.7329 | 0Ю00-000163 от 20.10.2022
1.3.1.4.2.1 | Сооружение линейное электротехническое: ВЛИ-0,4 кВ от опоры № 4 Ф-0,4-1; ТП №402 - 6/0,4 кВ до опоры, установленной на границе земельного участка дома № 16, корп. А, ул. Спортивная, Анжеро-Судженск | 2022 | 0.4 | 146 | 149.6492 | 15 | 319.1223 | АС00-000002 от 12.01.2022
1.3.1.4.2.1 | Сооружение линейное электротехническое: ВЛ 6 кВ от опоры № 21 ВЛ 6 кВ Ф-6-17-С до РУ 6 кВ ТП-НВ 718, г. Новокузнецк | 2022 | 6 | 49 | 2577.2916 | 15 | 320.1052 | НК00-000098 от 30.04.2022
1.3.1.4.2.1 | Сооружение линейное электротехническое: ЛЭП-0,4 кВ от РУ-0,4 кВ Ф-0,4-1 ТП-МС 307 - 6/0,4 кВ до концевой опоры ВЛИ-0,4 кВ Ф-0,4-1 ТП-МС 307-6/0,4 кВ, г. Мыски | 2022 | 0.4 | 115 | 149.6492 | 5 | 320.5448 | 0О00-000082 от 09.09.2022
1.3.1.4.2.1 | Сооружение линейное электротехническое: ВЛИ-0,4 кВ от опоры № 2/1 ТП-ТАШ 776 - 6/0,4 кВ до концевой опоры, установленной на границе земельного участка жилого дома, ул. Славянская земельный участок 170, пгт. Шерегеш | 2022 | 0.4 | 202 | 187.0615 | 15 | 320.9397 | Тг00-000092 от 21.07.2022
1.3.1.4.2.1 | Сооружение линейное электротехническое: ВЛИ-0,4 кВ от опоры № 1С ВЛ-0,4 кВ ф.0,4-4; КТП №2 - 10/0,4 кВ до концевой опоры, установленной на границе земельного участка садового дома, участок № 691, к.н.42:24:0101053:652, снт "Урожай", г. Кемерово | 2022 | 0.4 | 224 | 149.6492 | 10 | 320.967 | Тп00-000001 от 14.01.2022
1.3.1.4.2.1 | Сооружение линейное электротехническое: ВЛИ-0,4кВ от опоры № 12 ВЛИ-0,4кВ ф.0,4-1 ТП-НВ 754 до концевой опоры на границе земельного участка садового дома, СНТСН "Родники", ул. Ромашковая, участок №136, Ново-кузнецкий район | 2022 | 0.4 | 113 | 187.0615 | 9 | 321.0078 | НК00-000346 от 26.10.2022
1.3.1.4.2.1 | Сооружение линейное электротехническое: ВЛИ-0,4 кВ от опоры № 10 ф.0,4-1; КТП №145 - 6/0,4 кВ до концевой опоры, установленной на границе земельного участка садового дома, расположенного в СОНТ "Мичуринец", 1 массив, участок № 72 к.н.42:36:0101001:1430, г. Юрга | 2022 | 0.4 | 155 | 187.0615 | 1 | 321.614 | 0Ю00-000048 от 31.07.2022
1.3.1.4.2.1 | Сооружение линейное электротехническое: ВЛИ-0,4 кВ от РУ-0,4 кВ ф.0,4-1 ТП-НВ 910 до границы земельного участка 167, к.н.42:09:1750001:174, Садового дома № 9, СНТ "Открытчик", Новокузнецкий район | 2022 | 0.4 | 249 | 187.0615 | 9 | 323.6606 | НК00-000444 от 30.11.2022
1.3.1.4.2.1 | Сооружение линейное электротехническое: ВЛИ 0,4 кВ от РУ 0,4 кВ ф.0,4-2 ТП-НВ 082 до концевой опоры на границе земельного участка жилого дома по ул. Садгородская, д. 55А, г. Новокузнецк | 2022 | 0.4 | 169 | 187.0615 | 15 | 323.8077 | НК00-000025 от 31.01.2022
1.3.1.4.2.1 | Сооружение линейное электротехническое: ЛЭП-0,4 кВ от РУ 0,4 кВ ТП-ПК 046 - 6/0,4 кВ до концевой опоры, установленной на границе земельного участка жилого дома, ул. Заречная, д. № 10, к.н.42:10:0304005:1925, п. Большой Керлегеш, Прокопьевский муниципальный округ | 2022 | 0.4 | 113 | 187.0615 | 15 | 324.3096 | Прк00-00244 от 31.12.2022
1.3.1.4.2.1 | Сооружение линейное электротехническое: ВЛИ 0,4 кВ от опоры № 7/5 ВЛИ 0,4 кВ ф.0,4-1 ТП №78 - 6/0,4 кВ до концевой опоры на границе земельного участка гаража по ул. Лермонтова, № 397, г. Новокузнецк | 2022 | 0.4 | 100 | 187.0615 | 9 | 324.6434 | НК00-000133 от 30.04.2022
1.3.1.4.2.1 | Сооружение линейное электротехническое: ВЛИ 0,4 кВ от опоры № 5 ВЛИ 0,4 кВ ф.0,4-2 ТП-НВ 165 до концевой опоры на границе земельного участка садового дома, СДТ "Лесовод", участок № 40, Новокузнецкий район | 2022 | 0.4 | 96 | 187.0615 | 15 | 324.6622 | НК00-000258 от 24.08.2022
1.3.1.4.2.1 | Сооружение линейное электротехническое: ВЛИ-0,4 кВ от опоры № 11 ф.0,4-1; КТП №318П - 6/0,4 кВ до концевой опоры, установленной на границе земельного участка, СНТ "Универсал-1", уч. 49, Кемеровский район | 2022 | 0.4 | 136 | 149.6492 | 15 | 325.3009 | Тп00-000087 от 31.12.2022
1.3.1.4.2.1 | Сооружение линейное электротехническое: ВЛИ 0,4 кВ от опоры № 14 ВЛИ 0,4 кВ ф.0,4-4 ТП-НВ 164 до концевой опоры на границе земельного участка с кадастровым номером 42:09:0931001:269, СДТ "Лесовод", Новокузнецкий район | 2022 | 0.4 | 102 | 187.0615 | 9 | 325.3612 | НК00-000232 от 04.07.2022
1.3.1.4.2.1 | Сооружение линейное электротехническое: ВЛИ 0,4 кВ от РУ 0,4 кВ ф.0,4-1 ТП-НВ 673 до концевой опоры на границе земельного участка с кадастровым номером 42:30:0226001:666, СНТ "Прогресс", г. Новокузнецк | 2022 | 0.4 | 331 | 187.0615 | 9 | 325.9806 | НК00-000320 от 01.10.2022
1.3.1.4.2.1 | Сооружение линейное электротехническое: ВЛИ-0,4 кВ от концевой проектируемой опоры ВЛИ-0,4 кВ до концевой опоры, установленной на границе земельного участка садового дома, с/т "Автомобилист", квартал 8, участок 6, к.н.42:37:0102002:747, г. Калтан | 2022 | 0.4 | 199 | 149.6492 | 12 | 326.1714 | 0О00-000052 от 31.07.2022
1.3.1.4.2.1 | Сооружение линейное электротехническое: ВЛИ 0,4 кВ от РУ 0,4 кВ ТП-НВ 333 до концевой опоры на границе земельного участка производственной площадки по ул. Капитальная, д. 9, г. Новокузнецк | 2022 | 0.4 | 91 | 187.0615 | 150 | 327.0804 | НК00-000009 от 31.01.2022
1.3.1.4.2.1 | Сооружение линейное электротехническое: ВЛИ-0,4 кВ от РУ-0,4 кВ ТП-ТО 153 - 10/0,4 кВ до концевой опоры, установленной на границе земельного участка нежилого дома, СНТ "Огонек", д. 8, к.н.42:14:0104001:931, с. Черемичкино, Топкинский район | 2022 | 0.4 | 176 | 149.6492 | 15 | 327.7863 | Тп00-000055 от 31.10.2022
1.3.1.4.2.1 | Сооружение линейное электротехническое: ВЛ-0,4 кВ от РУ-0,4 кВ ТП-НВ 279 - 6/0,4 кВ до концевой опоры на границе земельного участка торгово-сервисного центра по ул. Верхне-Редаково, земельный участок № 10, г. Новокузнецк | 2022 | 0.4 | 97 | 187.0615 | 100 | 328.5797 | НК00-000053 от 21.02.2022
1.3.1.4.2.1 | Сооружение линейное электротехническое: ВЛИ-0,4 кВ от РУ-0,4 кВ ф.0,4-3; ТП-КА 516 - 6/0,4 кВ до опоры на границе земельного участка садового дома, с/т "Дорожник", уч. №85 к.н.42:37:0102002:1233, г. Калтан | 2022 | 0.4 | 181 | 187.0615 | 9 | 331.7362 | 0О00-000202 от 30.11.2022
1.3.1.4.2.1 | Сооружение линейное электротехническое: ВЛИ-0,4 кВ от опоры № 4 М-1/VII ВЛИ-0,4 кВ Ф-0,4-1; СТП №078 - 6/0,4 кВ до опоры, установленной на границе земельного участка дома № 281, ст "Строитель", Прокопьевский муниципальный округ | 2022 | 0.4 | 164 | 149.6492 | 13 | 332.0863 | Прк00-00177 от 31.10.2022
1.3.1.4.2.1 | Сооружение линейное электротехническое: ЛЭП-0,4 кВ от РУ-0,4 кВ Ф-0,4-1 ТП-МС-304 - 6/0,4 кВ до концевой опоры ВЛИ-0,4 кВ на границе земельного участка гаража, общество "Энергетик", гараж №428, г. Мыски | 2022 | 0.4 | 132 | 149.6492 | 5 | 332.1148 | МЫС00-00041 от 31.08.2022
1.3.1.4.2.1 | Сооружение линейное электротехническое: ВЛИ 0,4 кВ от опоры № 7/4 ВЛИ 0,4 кВ ф.0,4-1 ТП-НВ 688 до концевой опоры на границе земельного участка с кадастровым номером 42:09:0000000:4135, с. Сосновка, Новокузнецкий район | 2022 | 0.4 | 152 | 187.0615 | 15 | 333.9068 | НК00-000197 от 31.05.2022
1.3.1.4.2.1 | Сооружение линейное электротехническое: ВЛИ 0,4 кВ от опоры № 3 ВЛИ 0,4 кВ ф.0,4-2 ТП-НВ 758 до концевой опоры на границе земельного участка садового дома по ул. Дорожная, уч.№ 9, садоводческое товарищество "Поляны", Новокузнецкий район | 2022 | 0.4 | 98 | 187.0615 | 9 | 334.0132 | НК00-000357 от 03.10.2022
1.3.1.4.2.1 | Сооружение линейное электротехническое: ВЛ-0,4 кВ от РУ-0,4 кВ ТП-ПК 095 до опоры, установленной на границе земельного участка жилого дома № 8а, п. Новостройка, пер. Плотинный, Прокопьевский муниципальный округ | 2022 | 0.4 | 126 | 149.6492 | 13 | 334.3194 | Прк00-00209 от 14.12.2022
1.3.1.4.2.1 | Сооружение линейное электротехническое: ВЛЗ 6 кВ от опоры № 11 ВЛЗ 6 кВ ф.2-9-ТБО до РУ-6 кВ ТП-НВ 525, г.Новокузнецк | 2022 | 6 | 37 | 2577.2916 | 7 | 335.8657 | НК00-000174 от 20.05.2022
1.3.1.4.2.1 | Сооружение линейное электротехническое: ВЛЗ-10 кВ от опоры № 76 Ф-10-16-КР до РУ-10 кВ ТП-КР 075 - 10/0,4 кВ, пгт. Крапивинский | 2022 | 10 | 119 | 4295.486 | 15 | 336.2674 | 0Б00-000092 от 14.10.2022 0:00:00
1.3.1.4.2.1 | Сооружение линейное электротехническое: ВЛИ-0,4 кВ от опоры № 4 ф.0,4-4 ТП-НВ 809 до концевой опоры, установленной на границе земельного участка садового дома, ТСН СНТ "Виктория", ул. Малиновая, 8, к.н.42:09:1204001:1070, Новокузнецкий район | 2022 | 0.4 | 103 | 187.0615 | 15 | 336.5655 | НК00-000526 от 31.12.2022
1.3.1.4.2.1 | Сооружение линейное электротехническое: ВЛИ-0,4 кВ от опоры № 6/4/2 ф.0,4-2; ТП-ЮР 358 - 10/0,4 кВ до границы садового участка 142 к.н.42:36:0103002:1097, расположенного в СНТ "Сибиряк", г. Юрга | 2022 | 0.4 | 227 | 187.0615 | 7 | 336.9021 | 0Ю00-000229 от 30.11.2022
1.3.1.4.2.1 | Сооружение линейное электротехническое: ЛЭП-6 кВ от опоры № 23-2 ВЛ-6 кВ Ф-6-12-К до РУ-6 кВ ТП-МС 197 - 6/0,4 кВ, г. Мыски | 2022 | 6 | 93 | 2577.2916 | 15 | 337.5415 | 0О00-000179 от 31.10.2022
1.3.1.4.2.1 | Сооружение линейное электротехническое: ВЛИ-0,4 кВ от опоры № 14 Ф-0,4-1/4; СТП №291 - 10/0,4 кВ до концевой проектируемой опоры на границе земельного участка жилого дома, расположенного ул. Маршала Голикова, к.н. 42:25:0104013:1356, г. Киселевск | 2022 | 0.4 | 230 | 149.6492 | 3 | 337.5457 | КИ00-000152 от 31.12.2022
1.3.1.4.2.1 | Сооружение линейное электротехническое: ЛЭП-6 кВ от опоры № 31А ВЛЗ-6 кВ Ф-6-26-Г до РУ-6 кВ ТП-КИ 495 - 6/0,4 кВ, г. Киселёвск | 2022 | 6 | 128 | 2577.2916 | 60 | 338.0145 | КИ00-000018 от 31.03.2022
1.3.1.4.2.1 | Сооружение линейное электротехническое: ВЛИ-0,4 кВ от РУ-0,4 кВ ТП-ТАШ 799 - 6/0,4 кВ до концевой опоры, установленной на границе земельного участка индивидуального жилого дома, ул. Рябиновая земельный участок 275р, пгт. Шерегеш | 2022 | 0.4 | 127 | 187.0615 | 15 | 338.3579 | Тг00-000266 от 31.12.2022
1.3.1.4.2.1 | Сооружение линейное электротехническое: ВЛИ 0,4 кВ от опоры № 2-7 ф.0,4-1/1; КТП №506 - 6/0,4 кВ до концевой опоры, установленной на границе земельного участка индивидуального жилищного строительства, Беловский городской округ, пгт. Грамотеино, квартал "Флорида", северо-восточнее от дома № 11, к.н.42:21:0701003:259, г. Белово | 2022 | 0.4 | 154 | 149.6492 | 15 | 338.6451 | 0Б00-000016 от 01.04.2022
1.3.1.4.2.1 | Сооружение линейное электротехническое:ВЛИ- 0,4 кВ от РУ-0,4 кВ ф.0,4-2; ТП-ЮР 373 - 6/0,4 кВ до концевой опоры, установленной на границе земельного участка садового дома, расположенного в СНТ "Ирина", улица №18, участок 1 к.н.42:36:0201002:3438, г. Юрга | 2022 | 0.4 | 203 | 187.0615 | 7 | 340.16 | 0Ю00-000060 от 31.07.2022
1.3.1.4.2.1 | Сооружение линейное электротехническое: ВЛИ 0,4 кВ от опоры № 3 ВЛИ 0,4 кВ ф.0,4-2 ТП-НВ 894 до концевой опоры на границе земельного участка садового дома, СНТ "Наука", ул. Энтузиастов, 22, Новокузнецкий район | 2022 | 0.4 | 122 | 187.0615 | 9 | 341.8191 | НК00-000420 от 30.11.2022
1.3.1.4.2.1 | Сооружение линейное электротехническое: ВЛИ 0,4 кВ от РУ 0,4 кВ ф.0,4-1 ТП-НВ 282 до концевой опоры на границе земельного участка садового дома, территория СНТ «Металлург-2», земельный участок № 11, г. Новокузнецк | 2022 | 0.4 | 189 | 187.0615 | 9 | 341.9198 | НК00-000046 от 31.01.2022
1.3.1.4.2.1 | Сооружение линейное электротехническое: ЛЭП-0,4 кВ от КВУ-0,4 кВ до опоры на границе земельного участка, к.н.42:09:1407001:188, СНТ "Уралец", уч. №146, Новокузнецкий район | 2022 | 0.4 | 100 | 149.6492 | 15 | 342.2027 | 0О00-000193 от 30.11.2022
1.3.1.4.2.1 | Сооружение линейное электротехническое: ВЛИ- 0,4 кВ от опоры № 7 ф.0,4-2; КТП №94 - 10/0,4 кВ до концевой опоры, установленной на границе земельного участка гаража, расположенного в кооперативе "Автомобилист", бокс № 911 к.н.42:36:0103001:15805, г. Юрга | 2022 | 0.4 | 200 | 149.6492 | 15 | 342.339 | 0Ю00-000128 от 30.09.2022
1.3.1.4.2.1 | Сооружение линейное электротехническое: ЛЭП-0,4 кВ от опоры № 6 ВЛИ-0,4 кВ Ф-0,4-0-руб 1 КТП №884 - 10/0,4 кВ до границы земельного участка № 13, СНТ "Восход", г. Топки | 2022 | 0.4 | 132 | 149.6492 | 15 | 343.2282 | Тп00-000054 от 31.10.2022
1.3.1.4.2.1 | Сооружение линейное электротехническое: ВКЛ-0,4 кВ от РУ-0,4 кВ ф.0,4-3 ТП-НВ 233 до опоры, установленной на границе земельного участка садового дома, участок №211, к.н. 42:30:0221004:100, г. Новокузнецк, Куйбышевский район, СНТ ”Плодовод-1" | 2022 | 0.4 | 103 | 187.0615 | 15 | 344.5393 | НК00-000030 от 31.01.2022
1.3.1.4.2.1 | Сооружение линейное электротехническое: ВЛИ 0,4 кВ от опоры № 3/1 ВЛИ 0,4 кВ ф.0,4-3 ТП-НВ 285 до концевой опоры на границе земельного участка жилого дома по ул. Казанская, д. 2, г. Новокузнецк | 2022 | 0.4 | 121 | 187.0615 | 9 | 344.8148 | НК00-000101 от 30.04.2022
1.3.1.4.2.1 | Сооружение линейное электротехническое: ВЛИ 0,4 кВ от РУ 0,4 кВ ф.0,4-1 ТП-НВ 725 до концевой опоры на границе земельного участка нежилого помещения по ул.Коммунальная, д.19, корп. 3, пом. 109, г. Новокузнецк | 2022 | 0.4 | 70 | 149.6492 | 15 | 345.8094 | НК00-000186 от 31.05.2022
1.3.1.4.2.1 | Сооружение линейное электротехническое: ВЛ-0,4 кВ от РУ 0,4 кВ ТП-ТО 155 - 6/0,4 кВ до концевой опоры проектируемой ВЛИ 0,4 кВ на границе земельного участка садового дома, расположенного к.н.42:04:0339001:635, СНТ "Универсал-1", участок 168 | 2022 | 0.4 | 154 | 149.6492 | 15 | 346.0213 | Тп00-000088 от 31.12.2022
1.3.1.4.2.1 | Сооружение линейное электротехническое: ВЛИ-0,4 кВ от РУ-0,4 кВ ТП-ТАШ 185 - 6/0,4 кВ до опоры ВЛИ 0,4 кВ от ТП-ТАШ 727 - 6/0,4 кВ, установленной на границе земельного участка дома № 619, ул. Вторая Дачная, пгт. Шерегеш | 2022 | 0.4 | 132 | 187.0615 | 50 | 346.5206 | Тг00-000257 от 31.12.2022
1.3.1.4.2.1 | Сооружение линейное электротехническое: ВЛИ-0,4 кВ от опоры № 26 Ф-0,4-1; МТП №60 - 6/0,4 кВ до границы земельного участка жилого дома, расположенного ул. Лесхозная д. 6, к.н.42:29:0101013:1742, г. Мыски | 2022 | 0.4 | 200 | 149.6492 | 15 | 346.897 | 0О00-000207 от 30.11.2022
1.3.1.4.2.1 | Сооружение линейное электротехническое: ВЛИ-0,4 кВ от опоры № 5, ВЛИ-0,4 кВ ф.0,4-2; МТП №111 - 6/0,4 кВ до опоры, установленной на границе земельного участка № 106, СНТ "Путь к садоводству", г. Гурьевск | 2022 | 0.4 | 209 | 149.6492 | 11 | 346.937 | 0Б00-000060 от 19.09.2022
1.3.1.4.2.1 | Сооружение линейное электротехническое: ВЛИ-0,4 кВ от опоры № 4 ф.0,4-2; КТП № 94 - 10/0,4 кВ до концевой опоры, установленной на границе земельного участка гаража 1456, к.н.42:42:0803220:07372, расположенного в кооперативе "Автомобилист", г. Юрга | 2022 | 0.4 | 119 | 149.6492 | 15 | 347.2777 | 0Ю00-000042 от 31.07.2022
1.3.1.4.2.1 | Сооружение линейное электротехническое: ВЛИ 0,4 кВ от опоры № 2 ВЛИ 0,4 кВ ф.0,4-2 ТП-НВ 894 до концевой опоры на границе земельного участка садового дома, СНТ "Наука", ул. Энтузиастов, участок № 6, Новокузнецкий район | 2022 | 0.4 | 107 | 187.0615 | 9 | 347.5391 | НК00-000337 от 11.10.2022
1.3.1.4.2.1 | Сооружение линейное электротехническое: ВЛИ-0,4 кВ от РУ-0,4 кВ ф.0,4-1; ТП-ЮР № 375 - 6/0,4 кВ до гаража, расположенного по ул. Томская д. 2Б, к.н.42:36:0101003:4579, г. Юрга | 2022 | 0.4 | 118 | 149.6492 | 4 | 347.7738 | 0Ю00-000089 от 31.08.2022
1.3.1.4.2.1 | Сооружение линейное электротехническое: ВЛИ 0,4 кВ от опоры № 13 ВЛИ 0,4 кВ Ф-0,4-0-Мичуринец-2; КТП №83 - 10/0,4 кВ до концевой опоры проектируемой ВЛИ 0,4 кВ до границы земельного участка, расположенного СНТ Мичуринец-2, ул. 5, уч. 13 д., г. Топки | 2022 | 0.4 | 165 | 149.6492 | 15 | 347.9296 | Тп00-000057 от 31.10.2022
1.3.1.4.2.1 | Сооружение линейное электротехническое: ВЛИ-0,4 кВ от опоры № 7 ф.0,4-1; МТП №111 - 6/0,4 кВ до концевой опоры на границе земельного участка, расположенного в СО "Садовод", уч.31 , к.н.42:23:0604001:149, г. Гурьевск | 2022 | 0.4 | 153 | 149.6492 | 11 | 348.543 | 0Б00-000111 от 31.10.2022
1.3.1.4.2.1 | Сооружение линейное электротехническое: ВЛИ-0,4 кВ от опоры № 6 ф.0,4-2; ТП-ЮР 358 - 10/0,4 кВ до концевой опоры установленной на границе земельного участка садового дома, расположенного в СНТ Сибиряк, земельный участок 343 к.н.42:36:0103002:978, г. Юрга | 2022 | 0.4 | 208 | 187.0615 | 7 | 349.147 | 0Ю00-000084 от 25.08.2022
1.3.1.4.2.1 | Сооружение линейное электротехническое: ВЛИ-0,4 кВ от опоры № 10 КТП №755 "Ледовая-2" - 6/0,4 кВ до опоры, установленной на границе земельного участка жилого дома, ул. Ледовая д. 214, пгт. Шерегеш | 2022 | 0.4 | 203 | 187.0615 | 15 | 349.3987 | Тг00-000065 от 31.05.2022
1.3.1.4.2.1 | Сооружение линейное электротехническое: ВЛИ 0,4 кВ от опоры № 4 ВЛИ 0,4 кВ ф.0,4-1 ТП-НВ 082 до концевой опоры на границе земельного участка жилого дома по ул. Фрунзе, д. 37, г. Новокузнецк | 2022 | 0.4 | 151 | 149.6492 | 9 | 350.1791 | НК00-000345 от 12.10.2022
1.3.1.4.2.1 | Сооружение линейное электротехническое: ВЛИ 0,4 кВ от опоры № 85/24 ВЛИ 0,4 кВ Ф-0,4-3; МТП-12 - 6/0,4 кВ до концевой опоры установленной на границе земельного участка, примерно в 800 м от п. Кульчаны по направлению на северо-восток к.н.42:09:1006002:0011, п. Кульчаны, Новокузнецкий район | 2022 | 0.4 | 200 | 149.6492 | 15 | 350.4973 | 0О00-000001 от 21.01.2022
1.3.1.4.2.1 | Сооружение линейное электротехническое: ВЛИ 0,4 кВ от опоры № 7 ВЛИ 0,4 кВ ф.0,4-1 ТП-НВ 675 до концевой опоры на границе земельного участка объекта незавершенного строительства по ул. Магистральная, д. 11, г. Новокузнецк | 2022 | 0.4 | 176 | 187.0615 | 15 | 350.6204 | НК00-000187 от 31.05.2022
1.3.1.4.2.1 | Сооружение линейное электротехническое: ВЛИ-0,4 кВ от опоры № 19 ф.0,4-2; ТП-АН 350 - 6/0,4 кВ до концевой опоры, установленной на границе земельного участка садового дома, расположенного в сдт "Сибиряк" участок №180, к.н.42:20:0102070:353, г. Анжеро-Судженск | 2022 | 0.4 | 153 | 149.6492 | 5 | 351.635 | АС00-000096 от 18.08.2022
1.3.1.4.2.1 | Сооружение линейное электротехническое: ВЛИ 0,4 кВ от опоры № 9/4 ВЛИ 0,4 кВ ф.0,4-3 ТП-НВ 920 до концевой опоры на границе земельного участка жилого дома по ул. Земная, 3-Д, г. Новокузнецк | 2022 | 0.4 | 94 | 187.0615 | 9 | 351.8244 | НК00-000331 от 03.10.2022
1.3.1.4.2.1 | Сооружение линейное электротехническое: ВЛИ-0,4 кВ от опоры № 105/12 ф.814 (совместная подвеска ф.0,4-1 от СТП №399) до границы земельного участка садового дома, расположенного в СДТ Восток, уч. 161 к.н.42:20:0101003:65, г. Анжеро-Судженск | 2022 | 0.4 | 171 | 149.6492 | 10 | 352.4448 | АС00-000159 от 06.10.2022
1.3.1.4.2.1 | Сооружение линейное электротехническое: ВКЛ-6 кВ от опоры № 37/90 ВЛ 6 кВ Ф-11-295 до РУ-6 кВ ТП-НВ 279 - 6/0,4 кВ, г. Новокузнецк, Куйбышевский район | 2022 | 6 | 34 | 2577.2916 | 100 | 352.9929 | НК00-000172 от 31.05.2022
1.3.1.4.2.1 | Сооружение линейное электротехническое: ВЛИ-0,4 кВ от РУ-0,4 кВ ТП-085 - 10/0,4 кВ до концевой опоры, установленной на границе земельного участка садового дома, СПК ПК "Мичуринец", ул. Бартеновка 3, д. 66, к.н.42:05:0108002:643, Крапивинский муниципальный округ | 2022 | 0.4 | 240 | 149.6492 | 9 | 353.6492 | 0Б00-000097 от 27.10.2022
1.3.1.4.2.1 | Сооружение линейное электротехническое: ВЛИ-0,4 кВ от опоры № 1/9 Ф-0,4-1; КТП №276 - 6/0,4 кВ до концевой опоры, установленной на границе земельного участка жилого дома, пер. Связистов, д. 1 А, г. Мыски | 2022 | 0.4 | 183 | 149.6492 | 15 | 354.45 | 0О00-000111 от 30.09.2022
1.3.1.4.2.1 | Сооружение линейное электротехническое: ВЛИ-0,4 кВ от опоры ф.0,4-1 ТП-ОС 206 - 6/0,4 кВ до концевой опоры, установленной на границе земельного участка садового дома, дом № 115, к.н.42:09:1413001:7, садовое общество "Рябинка", Новокузнецкий район | 2022 | 0.4 | 175 | 149.6492 | 14 | 355.5122 | 0О00-000046 от 31.07.2022
1.3.1.4.2.1 | Сооружение линейное электротехническое: ВЛИ-0,4 кВ от опоры № 10 СТП №95 "Солнечная" - 6/0,4 кВ до концевой опоры, установленной на границе земельного участка жилого дома, ул. Кондомская д. 29, пгт. Спасск, Таштагольский район | 2022 | 0.4 | 233 | 149.6492 | 15 | 355.7148 | Тг00-000061 от 17.05.2022
1.3.1.4.2.1 | Сооружение линейное электротехническое: ВЛИ-0,4 кВ от проектируемой опоры ф.0,4-1/1 ТП-БЕ № 415 до опоры, установленной на границе земельного участка садового дома, СНТ "Мичуринец", уч. № Е-36, к.н.42:21:0201033:24, г. Белово | 2022 | 0.4 | 222 | 149.6492 | 9 | 355.8214 | 0Б00-000159 от 01.12.2022
1.3.1.4.2.1 | Сооружение линейное электротехническое:ВЛИ-0,4 кВ от опоры № 2, ф.0,4-2; ТП-ЮР 373 - 6/0,4 кВ до концевой опоры, установленной на границе земельного участка садового дома, расположенного в СНТ "Ирина", улица 18, участок 1А к.н.42:36:0201002:1767, г. Юрга | 2022 | 0.4 | 213 | 187.0615 | 7 | 356.294 | 0Ю00-000118 от 30.09.2022
1.3.1.4.2.1 | Сооружение линейное электротехническое: ВЛИ-0,4 кВ от РУ-0,4 кВ ф.0,4-2; ТП-ЮР 367 - 10/0,4 кВ до опоры № 9, установленной на границе земельного участка гаража, расположенного в кооперативе "Жигули", бокс № 467/8 к.н.42:36:0103001:12523, г. Юрга | 2022 | 0.4 | 229 | 149.6492 | 15 | 356.3106 | 0Ю00-000127 от 30.09.2022
1.3.1.4.2.1 | Сооружение линейное электротехническое: ВЛ-0,4 кВ от РУ-0,4 кВ ф.0,4-5; ТП №183 - 6/0,4 кВ до границы земельного участка гаража, расположенного район ул. Мира к.н.42:20:0101047:1555, г. Анжеро-Судженск | 2022 | 0.4 | 144 | 149.6492 | 10 | 357.7041 | АС00-000175 от 31.10.2022
1.3.1.4.2.1 | Сооружение линейное электротехническое: ВЛИ 0,4 кВ от РУ 0,4 кВ ф.0,4-3 ТП-НВ 324 до концевой опоры на границе земельного участка садового дома, ДНТ "Голубая Лагуна", 1, Новокузнецкий район | 2022 | 0.4 | 117 | 187.0615 | 15 | 357.9608 | НК00-000299 от 14.09.2022
1.3.1.4.2.1 | Сооружение линейное электротехническое: ВЛИ-0,4 кВ от опоры № 2 ф.0,4-1 ТП-НВ 911 до концевой опоры, установленной на границе земельного участка садового дома, СНТ "Открытчик", уч. № 355, к.н. 42:09:1750001:295, Новокузнецкий район | 2022 | 0.4 | 189 | 187.0615 | 9 | 359.0543 | НК00-000571 от 31.12.2022
1.3.1.4.2.1 | Сооружение линейное электротехническое: ВЛИ 0,4 кВ от РУ 0,4 кВ ф.0,4-2 ТП № 261 - 6/0,4 кВ до фасада гаража, район западной границы старого кладбища, гараж 46, к.н.42:36:0103001:17039, г. Юрга | 2022 | 0.4 | 183 | 149.6492 | 6 | 359.5099 | 0Ю00-000172 от 24.10.2022
1.3.1.4.2.1 | Сооружение линейное электротехническое: ВЛИ-0,4 кВ от опоры № 2-5 ф.0,4-1/2; КТП №617 - 6/0,4 кВ до концевой опоры, установленной на границе земельного участка садового дома, некоммерческое партнерство "Мичуринец", уч. № 2-104, к.н.42:21:0201010:40, г. Белово | 2022 | 0.4 | 231 | 149.6492 | 9 | 361.1117 | 0Б00-000142 от 01.11.2022
1.3.1.4.2.1 | Сооружение линейное электротехническое: ВЛИ-0,4 кВ от опоры стр.№ 10 Ф-0,4-1; СТП №399 - 6/0,4 кВ до опоры на границе земельного участка садового дома, СНТ "Заря", уч. № 245, г. Анжеро-Судженск | 2022 | 0.4 | 158 | 149.6492 | 3 | 362.9365 | АС00-000195 от 07.12.2022
1.3.1.4.2.1 | Сооружение линейное электротехническое: ВЛИ-0,4 кВ от опоры № 3 ф.0,4-1; ТП-ЮР 372 - 6/0,4 кВ до концевой опоры, установленной на границе земельного участка садового дома, расположенного в СНТ "Ирина", улица №11, участок №34 к.н.42:36:0201002:3464, г. Юрга | 2022 | 0.4 | 236 | 187.0615 | 2 | 363.4762 | 0Ю00-000123 от 30.09.2022
1.3.1.4.2.1 | Сооружение линейное электротехническое: ВЛИ-0,4 кВ от опоры № 2/13 ф.0,4-2 ТП-НВ 920 до концевой опоры, установленной на границе земельного участка жилого дома, ул. Земная, д. 24а, к.н. 42:30:0506035:56, г. Новокузнецк | 2022 | 0.4 | 136 | 187.0615 | 15 | 365.2098 | НК00-000443 от 30.11.2022
1.3.1.4.2.1 | Сооружение линейное электротехническое: ВЛИ-0,4 кВ от опоры № 3 ф.0,4-1; ТП-КА 515 - 6/0,4 кВ до концевой опоры, установленной на границе земельного участка садового дома, СНТ Автомобилист, квартал 15, уч. 29, к.н.42:37:0102002:7288, г. Калтан | 2022 | 0.4 | 227 | 149.6492 | 3 | 365.4873 | 0О00-000198 от 30.11.2022
1.3.1.4.2.1 | Сооружение линейное электротехническое:ВЛИ-0,4 кВ от опоры № стр. 5 ф.0,4-1; ТП-ЮР 372 - 6/0,4 кВ до концевой опоры, установленной на границе земельного участка садового дома, расположенного в СНТ "Ирина", улица 10, участок 39 к.н.42:36:0201002:3483, г. Юрга | 2022 | 0.4 | 272 | 187.0615 | 10 | 367.5247 | 0Ю00-000094 от 12.09.2022
1.3.1.4.2.1 | Сооружение линейное электротехническое: ВЛИ-0,4 кВ от опоры № 1/1 ф.0,4-2; ТП-ЮР 355 - 6/0,4 кВ до границы земельного участка 707, к.н.42:36:0101001:2108, расположенного в СНТ "Мичуринец", 1 массив, г. Юрга | 2022 | 0.4 | 196 | 187.0615 | 1 | 368.9315 | 0Ю00-000256 от 31.12.2022
1.3.1.4.2.1 | Сооружение линейное электротехническое: ВЛИ-0,4 кВ от РУ-0,4 кВ ТП-ТАШ 147 - 6/0,4 кВ до концевой опоры, установленной на границе земельного участка жилого дома, ул. Кедровая, №82, пгт. Шерегеш | 2022 | 0.4 | 177 | 187.0615 | 15 | 369.171 | Тг00-000260 от 31.12.2022
1.3.1.4.2.1 | Сооружение линейное электротехническое: ВЛИ 0,4 кВ от опоры № 2 ВЛИ 0,4 кВ ф.0,4-1 КТП-387-10/0,4 кВ до концевой опоры на границе земельного участка садового дома, СДТ "Красная горка", д. 47, г. Новокузнецк | 2022 | 0.4 | 102 | 187.0615 | 9 | 369.2749 | НК00-000566 от 31.12.2022
1.3.1.4.2.1 | Сооружение линейное электротехническое: ВЛИ 0,4 кВ от РУ 0,4 кВ ф.0,4-3 ТП-НВ 505 до концевой опоры на границе земельного участка жилого дома по ул. Телеутская (строительный номер - 151), г. Новокузнецк | 2022 | 0.4 | 137 | 149.6492 | 15 | 370.379 | НК00-000206 от 01.07.2022
1.3.1.4.2.1 | Сооружение линейное электротехническое: ВЛИ 0,4 кВ от опоры № 8 ВЛИ 0,4 кВ ф.0,4-1 ТП-НВ 316 до концевой опоры на границе земельного участка жилого дома по ул. Абагурская, д. 9, г. Новокузнецк | 2022 | 0.4 | 150 | 187.0615 | 9 | 370.9415 | НК00-000230 от 21.07.2022
1.3.1.4.2.1 | Сооружение линейное электротехническое: ВЛЗ 10 кВ от опоры № 24/15 ВЛЗ 10 кВ ф.6-10 до РУ 10 кВ ТП-НВ 962, Новокузнецкий район | 2022 | 10 | 111 | 4295.486 | 9 | 372.3055 | НК00-000405 от 31.10.2022
1.3.1.4.2.1 | Сооружение линейное электротехническое: ВЛ 0,4 кВ от РУ 0,4 кВ ф.0,4-2 ТП-НВ 806 до концевой опоры на границе земельного участка садового дома по ул. Трудовая, участок № 48, СНТ "Виктория", Новокузнецкий район | 2022 | 0.4 | 151 | 187.0615 | 9 | 372.3627 | НК00-000091 от 30.04.2022
1.3.1.4.2.1 | Сооружение линейное электротехническое: ВЛИ- 0,4 кВ от опоры № 2 ф.0,4-1; ТП-ЮР 362 - 6/0,4 кВ до концевой опоры, установленной на границе земельного участка садового участка, расположенного в СОНТ "Мичуринец", 2 массив, участок № 352 к.н.42:36:0101001:358, г. Юрга | 2022 | 0.4 | 194 | 149.6492 | 14 | 372.367 | 0Ю00-000080 от 03.08.2022
1.3.1.4.2.1 | Сооружение линейное электротехническое: ВЛИ-0,4 кВ до концевой опоры, установленной на границе земельного участка гаража №1029, СПГК "Сигнал" Гаражная №100 "Б", к.н.42:02:0110015:19818, Гурьевский район, пос. Раздольный, 1-ый микрорайон | 2022 | 0.4 | 223 | 149.6492 | 9 | 373.6598 | 0Б00-000001 от 27.01.2022
1.3.1.4.2.1 | Сооружение линейное электротехническое: ВЛИ-0,4 кВ от опоры № 4 Ф-0,4-1; КТП № 369 - 6/0,4 кВ до ВРУ-0,4 кВ повысительной насосной станции, расположенной по адресу: ул. Чапаева д. 63а, к.н.42:20:0102033:50, г. Анжеро-Судженск | 2022 | 0.4 | 233 | 149.6492 | 55.5 | 374.0623 | АС00-000011 от 18.02.2022
1.3.1.4.2.1 | Сооружение линейное электротехническое: ВЛИ 0,4 кВ от РУ 0,4 кВ ф.0,4-2 ТП-НВ 160 до концевой опоры на границе земельного участка жилого дома по ул. Светлая, 2, с. Костенково, Новокузнецкий район | 2022 | 0.4 | 139 | 187.0615 | 15 | 374.5527 | НК00-000100 от 30.04.2022
1.3.1.4.2.1 | Сооружение линейное электротехническое: ВЛИ- 0,4 кВ от опоры № 14 ф.0,4-3 ТП-НВ 761 до границы земельного участка садового дома № 137 , расположенного в СНТ "Агломератчик-2", к.н.42:09:0515001:66, Новокузнецкий район | 2022 | 0.4 | 108 | 187.0615 | 9 | 374.564 | НК00-000500 от 31.12.2022
1.3.1.4.2.1 | Сооружение линейное электротехническое: ВЛЗ 10 кВ от опоры № 41 ВЛ 10 кВ ф.10-7-Т до опоры № 41/5 ВЛЗ 10 кВ ф.10-7-Т, Новокузнецкий район | 2022 | 10 | 18 | 4295.486 | 9 | 375.1687 | НК00-000421 от 30.11.2022
1.3.1.4.2.1 | Сооружение линейное электротехническое: ВЛИ-0,4 кВ от опоры № 7/8 Ф-0,4-2; ТП-ЮР 353 - 10/0,4 кВ до концевой опоры, установленной на границе земельного участка садового дома, расположенного в СНТ "Дорожник", участок 17 с к.н.42:36:0202003:1516, г. Юрга | 2022 | 0.4 | 193 | 149.6492 | 12 | 375.7183 | 0Ю00-000088 от 19.08.2022
1.3.1.4.2.1 | Сооружение линейное электротехническое: ВЛИ- 0,4 кВ от опоры № 3/8 ф.0,4-1; КТП №145 - 6/0,4 кВ до границы земельного участка 333 к.н.42:36:0101001:1709, расположенного в СОНТ "Мичуринец", 1 массив, г.Юрга | 2022 | 0.4 | 198 | 187.0615 | 15 | 376.5557 | 0Ю00-000194 от 14.11.2022
1.3.1.4.2.1 | Сооружение линейное электротехническое: ВЛИ-0,4 кВ от РУ- 0,4 кВ ф.0,4-1 ТП-НВ 353 до границы земельного участка индивидуального жилого дома, расположенного ул. Коммунарка д. 139, к.н.: 42:30:0504048:50, г. Новокузнецк | 2022 | 0.4 | 141 | 187.0615 | 9 | 378.113 | НК00-000485 от 30.11.2022
1.3.1.4.2.1 | Сооружение линейное электротехническое: ВЛИ 0,4 кВ от опоры № 4 ВЛИ 0,4 кВ ф.0,4-1 ТП-НВ 909 до концевой опоры на границе земельного участка садового дома, СНТ "Открытчик", улица № 2, участок № 18, Новокузнецкий район | 2022 | 0.4 | 143 | 187.0615 | 10 | 378.1321 | НК00-000477 от 26.12.2022
1.3.1.4.2.1 | Сооружение линейное электротехническое: ВЛИ 0,4 кВ от РУ 0,4 кВ ф.0,4-2 ТП-НВ 887 до концевой опоры на границе земельного участка садового дома, СНТ "Наука", ул. Центральная, участок №50, Новокузнецкий район | 2022 | 0.4 | 128 | 187.0615 | 9 | 379.292 | НК00-000260 от 31.08.2022
1.3.1.4.2.1 | Сооружение линейное электротехническое: ВЛИ-0,4 кВ от опоры № 35 Ф-0,4-2; МТП-68 - 6/0,4 кВ до концевой опоры, установленной на границе земельного участка жилого дома, ул. Ленина, д. 173, к.н.42:31:0103043:54, г. Осинники | 2022 | 0.4 | 182 | 149.6492 | 3 | 379.3744 | 0О00-000152 от 01.10.2022
1.3.1.4.2.1 | Сооружение линейное электротехническое: ВЛИ-0,4 кВ от опоры № 12 Ф-рубильник №3; КТП-П-8 - 10/0,4 кВ до концевой опоры, установленной на границе земельного участка разборного антенно-мачтового сооружения, БС-1638, ул. Победы, г. Калтан | 2022 | 0.4 | 190 | 149.6492 | 7 | 379.8202 | 0О00-000253 от 31.12.2022
1.3.1.4.2.1 | Сооружение линейное электротехническое: ВЛ 0,4 кВ от РУ 0,4 кВ ф.0,4-2 ТП-НВ 909 до концевой опоры на границе земельного участка садового дома, СНТ "Открытчик", улица № 1, участок № 10, к.н.: 42:09:1750001:216, Новокузнецкий район | 2022 | 0.4 | 185 | 187.0615 | 9 | 380.1515 | НК00-000415 от 30.11.2022
1.3.1.4.2.1 | Сооружение линейное электротехническое: ВЛ 0,4 кВ от опоры № 6 ф.0,4-2; КТП №318П - 6/0,4 кВ до концевой опоры проектируемой на границе земельного участка №7, СНТ Универсал-1 | 2022 | 0.4 | 157 | 149.6492 | 14 | 380.7201 | Тп00-000086 от 31.12.2022
1.3.1.4.2.1 | Сооружение линейное электротехническое: ВЛИ-0,4 кВ от опоры № 85 ВЛИ-0,4 кВ Ф-0,4-1; МТП №18 - 6/0,4 кВ до концевой опоры, установленной на границе земельного участка База отдыха, в 246 м на юго-восток от угла дома № 17 по ул. Красносельская, к.н.42:38:0101002:22186, г.Полысаево | 2022 | 0.4 | 291 | 149.6492 | 15 | 380.9804 | 0Б00-000018 от 04.04.2022 9:00:00
1.3.1.4.2.1 | Сооружение линейное электротехническое: ВЛИ 0,4 кВ от РУ 0,4 кВ ф.0,4-1 ТП-НВ 911 до концевой опоры на границе земельного участка садового дома, СНТ "Открытчик", улица 4, участок № 293, к.н. 42:09:1716001:1331, Новокузнецкий район | 2022 | 0.4 | 112 | 187.0615 | 9 | 383.0561 | НК00-000475 от 22.12.2022
1.3.1.4.2.1 | Сооружение линейное электротехническое: ВЛ 6 кВ от опоры № 89a/4 ВЛ 6 кВ Ф-6-17 до РУ 6 кВ ТП-НВ 503, г. Новокузнецк | 2022 | 6 | 152 | 2577.2916 | 110 | 383.6995 | НК00-000079 от 28.02.2022
1.3.1.4.2.1 | Сооружение линейное электротехническое: ВЛИ 0,4 кВ от РУ 0,4 кВ ф.0,4-2 КТП № 358 - 6/0,4 кВ до концевой опоры на границе земельного участка садового дома, район ул. Куйбышева, к.н.42:20:0102071:308, г. Анжеро-Судженск | 2022 | 0.4 | 178 | 149.6492 | 10 | 384.4881 | АС00-000103 от 01.09.2022 0:00:00
1.3.1.4.2.1 | Сооружение линейное электротехническое: ВЛИ-0,4 кВ от опоры № 13 Ф-0,4-1; ТП-ОС 199 - 6/0,4 кВ до концевой опоры, установленной на границе земельного участка жилого дома, ул. Дальняя д. 13а, к.н.42:31:0202002:145, г. Осинники, п Тайжина | 2022 | 0.4 | 173 | 149.6492 | 10 | 385.7389 | 0О00-000041 от 01.07.2022
1.3.1.4.2.1 | Сооружение линейное электротехническое: ВЛИ-0,4 кВ от РУ- 0,4 кВ ф.0,4-3; ТП-ЮР 373 - 6/0,4 кВ до концевой опоры, установленной на границе земельного участка садового дома, расположенного в СНТ "Ирина", участок 15, улица 21 к.н.42:36:0201002:596, г. Юрга | 2022 | 0.4 | 182 | 187.0615 | 3 | 386.7935 | 0Ю00-000082 от 19.08.2022
1.3.1.4.2.1 | Сооружение линейное электротехническое: ВЛИ-0,4 кВ от опоры № 1 ВЛИ-0,4 кВ ф.0,4-2 ТП-ПК 285 - 10/0,4 кВ до опоры, установленной на границе земельного участка дома № 136, СТ "Веселое", ОАО ВГСС, Новокузнецкий муниципальный округ | 2022 | 0.4 | 226 | 149.6492 | 9 | 386.9816 | Прк00-00160 от 19.10.2022
1.3.1.4.2.1 | Сооружение линейное электротехническое: ВЛИ 0,4 кВ от опоры № 132/56 ВЛЗ 10 кВ ф.10-18-РП до концевой опоры на границе земельного участка садового дома, СНТ "Виктория", ул. Сиреневая, 10, Новокузнецкий район | 2022 | 0.4 | 147 | 187.0615 | 9 | 387.457 | НК00-000620 от 31.12.2022
1.3.1.4.2.1 | Сооружение линейное электротехническое: ВЛИ-0,4 кВ от опоры № 10/4 ф.0,4-1 ТП-НВ 887 до концевой опоры, установленной на границе земельного участка садового дома, Центральное с/п, СНТ "Наука", ул. Солнечная, з/у 22 к.н.: 42:09:2701001:722, Новокузнецкий район | 2022 | 0.4 | 139 | 187.0615 | 9 | 388.8954 | НК00-000587 от 31.12.2022
1.3.1.4.2.1 | Сооружение линейное электротехническое: ВЛИ-0,4 кВ от РУ-0,4 кВ ТП-ЮР 318 - 10/0,4 кВ до концевой опоры на границе земельного участка нежилого помещения, ул. Береговая, д. 9, пом. 2, к.н.42:36:0202003:1205, г. Юрга | 2022 | 0.4 | 157 | 187.0615 | 15 | 388.9789 | 0Ю00-000196 от 30.11.2022
1.3.1.4.2.1 | Сооружение линейное электротехническое: ЛЭП-0,4 кВ от РУ-0,4 кВ КТП № 314 - 10/0,4 кВ до границы земельного участка забойного цеха, ул. Магистральная д. 9, пгт. Тяжинский | 2022 | 0.4 | 190 | 187.0615 | 77 | 390.7331 | Тс00-000037 от 31.10.2022
1.3.1.4.2.1 | Сооружение линейное электротехническое: ВЛЗ 10 кВ от опоры № 15 ВЛЗ 10 кВ Ф-8-454-2 до РУ 10 кВ ТП-НВ 500, г. Новокузнецк | 2022 | 10 | 55 | 4295.486 | 15 | 391.0129 | НК00-000214 от 01.07.2022
1.3.1.4.2.1 | Сооружение линейное электротехническое: ВЛИ-0,4 кВ от опоры № 4 ВЛИ-0,4 кВ ф.0,4-3; ТП №40 - 6/0,4 кВ до опоры, установленной на границе земельного участка линии связи № 977, расположенного в квартале 42:23:0604001, г. Гурьевск | 2022 | 0.4 | 227 | 149.6492 | 10 | 394.8151 | 0Б00-000130 от 14.11.2022 0:00:00
1.3.1.4.2.1 | Сооружение линейное электротехническое: ВЛИ-0,4 кВ от опоры № 1 ф.0,4-4; ТП-ЮР 370 - 6/0,4 кВ до концевой опоры, установленной на границе земельного участка садового дома, расположенного в СНТ "Ирина", улица № 3, участок № 7 к.н.42:36:0201002:875, г. Юрга | 2022 | 0.4 | 294 | 187.0615 | 8 | 396.2109 | 0Ю00-000170 от 25.10.2022
1.3.1.4.2.1 | Сооружение линейное электротехническое: ВЛИ-0,4 кВ от опоры № 13 ф.0,4-1/2; КТП №617 - 6/0,4 кВ до концевой опоры, установленной на границе земельного участка садового дома, некоммерческое партнерство Мичуринец, уч. № 3-41, к.н.42:21:0201019:55, Белово | 2022 | 0.4 | 314 | 149.6492 | 9 | 396.3084 | 0Б00-000141 от 31.10.2022
1.3.1.4.2.1 | Сооружение линейное электротехническое: ВЛИ-0,4 кВ от опоры № 10 Ф-рубильник №1; КТП Ш-4 - 6/0,4 кВ до концевой опоры, установленной на границе земельного участка садового дома, снт "Кондома", квартал № 1, участок № 21а, к.н.42:37:0102002:6454, г. Калтан | 2022 | 0.4 | 224 | 149.6492 | 15 | 397.6068 | 0О00-000136 от 30.09.2022
1.3.1.4.2.1 | Сооружение линейное электротехническое: ВЛИ 0,4 кВ от РУ 0,4 кВ ф.0,4-1 ТП-НВ 894 до концевой опоры на границе земельного участка садового дома, СНТ "Наука", ул. Придорожная, участок № 6, Новокузнецкий район | 2022 | 0.4 | 184 | 187.0615 | 9 | 397.7466 | НК00-000090 от 30.04.2022
1.3.1.4.2.1 | Сооружение линейное электротехническое: ВЛИ 0,4 кВ от опоры № 6/11 ВЛИ 0,4 кВ ф.0,4-1 ТП-НВ 762 до концевой опоры на границе земельного участка садового дома, с/о "Агломератчик-2", к.н.42:09:0520011:85, Новокузнецкий район | 2022 | 0.4 | 127 | 187.0615 | 9 | 397.8037 | НК00-000543 от 31.12.2022
1.3.1.4.2.1 | Сооружение линейное электротехническое: ВЛИ- 0,4 кВ от РУ- 0,4 кВ ф.0,4-1; ТП-ЮР № 376 - 6/0,4 кВ до концевой опоры, установленной на границе земельного участка садового дома, расположенного в СНТ "Мичуринец", 2 массив, земельный участок 599 к.н.42:36:0101001:583, г. Юрга | 2022 | 0.4 | 248 | 149.6492 | 6 | 399.2205 | 0Ю00-000117 от 30.09.2022
1.3.1.4.2.1 | Сооружение линейное электротехническое: ВЛИ 0,4 кВ от РУ 0,4 кВ ф.0,4-2 ТП-НВ 910 до концевой опоры на границе земельного участка садового дома, СНТ "Открытчик", участок 394, Новокузнецкий район | 2022 | 0.4 | 318 | 187.0615 | 9 | 400.289 | НК00-000486 от 22.12.2022
1.3.1.4.2.1 | Сооружение линейное электротехническое: ВЛИ 0,4 кВ от РУ 0,4 кВ ф.0,4-1 ТП-НВ 807 до концевой опоры на границе земельного участка садового дома по ул. Въездная, уч. №15, СНТ "Виктория", Новокузнецкий район | 2022 | 0.4 | 144 | 187.0615 | 15 | 400.4236 | НК00-000073 от 28.02.2022
1.3.1.4.2.1 | Сооружение линейное электротехническое: ВЛИ 0,4 кВ от РУ 0,4 кВ ф.0,4-1 ТП-НВ 890 до концевой опоры на границе земельного участка садового дома, СНТ "Энтузиаст", участок № 39, Новокузнецкий район | 2022 | 0.4 | 105 | 187.0615 | 9 | 400.5433 | НК00-000105 от 30.04.2022
1.3.1.4.2.1 | Сооружение линейное электротехническое: ВЛИ-0,4 кВ от опоры № 10, ВЛИ-0,4 кВ Ф-0,4-3; КТП № 8П - 10/0,4 кВ до опоры, установленной на границе земельного участка личного подсобного хозяйства, расположенного Дачная 4/52, пос. Акация, Яшкинский муниципальный округ | 2022 | 0.4 | 217 | 149.6492 | 8 | 401.2535 | Яш00-000033 от 31.07.2022
1.3.1.4.2.1 | Сооружение линейное электротехническое: ВЛИ-0,4 кВ от опоры № 79 Ф-0,4-1; КТП №245 - 6/0,4 кВ до концевой опоры, установленной на границе земельного участка садового дома, ул. Коммунаров, в 27 метрах севернее жилого дома №24, г. Мыски | 2022 | 0.4 | 218 | 149.6492 | 7 | 401.2793 | 0О00-000176 от 31.10.2022
1.3.1.4.2.1 | Сооружение линейное электротехническое: ВЛИ 0,4 кВ от опоры № 6 ВЛИ 0,4 кВ ф.0,4-1 МТП №114 - 6/0,4 кВ до концевой опоры на границе земельного участка жилого дома по ул. Всесторонняя, д. 8, помещение № 3, г. Новокузнецк | 2022 | 0.4 | 183 | 187.0615 | 15 | 401.9477 | НК00-000117 от 30.04.2022
1.3.1.4.2.1 | Сооружение линейное электротехническое: ВЛЗ-6 кВ от опоры № 21 (VII) ВЛ 6 кВ Ф-6-18 до опоры, установленной на границе земельного участка база отдыха, расположенного 42:10:0304002:106, п. Чистугаш, Прокопьевский муниципальный район | 2022 | 6 | 133 | 2577.2916 | 357.2 | 402.8172 | Прк00-00015 от 31.03.2022
1.3.1.4.2.1 | Сооружение линейное электротехническое: ВЛИ-0,4 кВ от опоры № 2 ф.0,4-1; ТП-ЮР 371 - 6/0,4 кВ до концевой опоры, установленной на границе земельного участка садового участка, расположенного в СНТ "Ирина", улица 6, участок № 40 к.н.42:36:0201002:3514, г. Юрга | 2022 | 0.4 | 278 | 187.0615 | 15 | 404.3635 | 0Ю00-000156 от 20.10.2022
1.3.1.4.2.1 | Сооружение линейное электротехническое: ВЛИ 0,4 кВ от опоры № 5 ВЛИ 0,4 кВ ф.0,4-1 ТП-НВ 897 до концевой опоры на границе земельного участка садового дома, СНТ "Автомобилист", 9, Новокузнецкий район | 2022 | 0.4 | 126 | 187.0615 | 9 | 404.4404 | НК00-000617 от 31.12.2022
1.3.1.4.2.1 | Сооружение линейное электротехническое: ВЛИ-0,4 кВ от опоры № 13/50 ВЛ-6 кВ ф.6-11-Ж, совместная подвеска ВЛИ 0,4 кВ Ф-0,4-3; КТП №378 - 6/0,4 кВ до опоры, установленной на границе земельного участка садового дома, СДТ "Брусничка-2", пгт. Рудничный, г. Анжеро-Судженск | 2022 | 0.4 | 221 | 149.6492 | 10 | 404.7292 | АС00-000194 от 06.12.2022
1.3.1.4.2.1 | Сооружение линейное электротехническое: ВЛ 0,4 кВ от РУ 0,4 кВ ф.0,4-2 ТП-НВ 889 до концевой опоры на границе земельного участка садового дома, СНТ "Руда", участок №42, Новокузнецкий район | 2022 | 0.4 | 208 | 187.0615 | 9 | 406.4788 | НК00-000107 от 30.04.2022
1.3.1.4.2.1 | Сооружение линейное электротехническое: ВЛИ-0,4 кВ от опоры № 4 ф.0,4-2; ТП-ЮР 371 - 6/0,4 кВ до концевой опоры, установленной на границе земельного участка 4, с к.н.42:36:0201002:3302 , расположенного в СНТ "Ирина", улица 6, г. Юрга | 2022 | 0.4 | 299 | 187.0615 | 12 | 407.5617 | 0Ю00-000162 от 20.10.2022
1.3.1.4.2.1 | Сооружение линейное электротехническое: ВЛИ 0,4 кВ от опоры № 5 ВЛИ 0,4 кВ ф.0,4-1 ТП №430 - 6/0,4 кВ до концевой опоры на границе земельного участка гаража по ул. Климасенко, № 15, корпус 3-А, пом. 42, г. Новокузнецк | 2022 | 0.4 | 115 | 149.6492 | 9 | 409.3266 | НК00-000181 от 20.06.2022
1.3.1.4.2.1 | Сооружение линейное электротехническое: ВЛИ 0,4 кВ от опоры № 1 ВЛИ 0,4 кВ ф.0,4-1 ТП-НВ 694 - 6/0,4 кВ до концевой опоры на границе земельного участка жилого дома по ул. Ломоносова, д. 3-А, г. Новокузнецк | 2022 | 0.4 | 97 | 149.6492 | 15 | 409.6685 | НК00-000141 от 20.05.2022
1.3.1.4.2.1 | Сооружение линейное электротехническое: ВЛИ-0,4 кВ от опоры № 4 ф.0,4-4; ТП-ЮР 371 - 6/0,4 кВ до концевой опоры , уставновленной на границе земельного участка садового участка, расположенного в СНТ "Ирина", улица 9, участок 3 к.н.42:36:0201002:530, г. Юрга | 2022 | 0.4 | 282 | 187.0615 | 15 | 411.3208 | 0Ю00-000142 от 20.10.2022
1.3.1.4.2.1 | Сооружение линейное электротехническое: ВЛ 6 кВ от ЛЭП 6 кВ ф.13-141 до РУ 6 кВ ТП-НВ 291 - 6/0,4 кВ, г. Новокузнецк | 2022 | 6 | 51 | 2577.2916 | 100 | 412.1924 | НК00-000282 от 31.08.2022
1.3.1.4.2.1 | Сооружение линейное электротехническое: ВЛИ 0,4 кВ от РУ 0,4 кВ ф.0,4-1 ТП-НВ 761 - 10/0,4 кВ до концевой опоры на границе земельного участка жилого дома, СНТ "Агломератчик-2", д. 35, к.н. 42-42-20/079/2014-050, Новокузнецкий район | 2022 | 0.4 | 131 | 187.0615 | 15 | 412.5056 | НК00-000531 от 31.12.2022
1.3.1.4.2.1 | Сооружение линейное электротехническое: ВЛ 0,4 кВ от РУ 0,4 кВ ф.0,4-1 ТП-НВ 524 до концевой опоры на границе земельного участка здания хозблока № 1 по улице Промстроевская, д. 7, г. Новокузнецк | 2022 | 0.4 | 147 | 149.6492 | 15 | 412.6499 | НК00-000120 от 30.04.2022
1.3.1.4.2.1 | Сооружение линейное электротехническое: ВЛИ 0,4 кВ от опоры № 4 ВЛИ 0,4 кВ ф.0,4-1 ТП-НВ 279 до концевой опоры на границе земельного участка жилого дома по ул. Самарская, д. 6, г. Новокузнецк | 2022 | 0.4 | 167 | 187.0615 | 15 | 414.4382 | НК00-000058 от 22.02.2022
1.3.1.4.2.1 | Сооружение линейное электротехническое: ВЛИ-0,4 кВ от опоры № 5 ф.0,4-2; КТП № 94 - 10/0,4 кВ до концевой опоры, установленной на границе земельного участка гаража 437 к.н.42:36:0103001:4047, расположенного в кооперативе "Автомобилист", г. Юрга | 2022 | 0.4 | 175 | 149.6492 | 1 | 414.9939 | 0Ю00-000054 от 31.07.2022
1.3.1.4.2.1 | Сооружение линейное электротехническое: ЛЭП-0,4 кВ от опоры № 2 ВЛИ-0,4 кВ РУ-0,4 кВ ф.0,4-1/1 КТП № 195 - 6/0,4 кВ до опоры № 2/19 ВЛИ-0,4 кВ ф.0,4-2/3 ТП № 150-6/0,4 кВ, г. Киселёвск | 2022 | 0.4 | 209 | 187.0615 | 15 | 416.7058 | КИ00-000019 от 31.03.2022
1.3.1.4.2.1 | Сооружение линейное электротехническое: ЛЭП-10 кВ от опоры № 4 Ф-10-1-А-3 до РУ-10 кВ ТП-ЮР 364 - 10/0,4 кВ, г. Юрга | 2022 | 10 | 180 | 4295.486 | 50 | 417.2139 | 0Ю00-000005 от 02.02.2022
1.3.1.4.2.1 | Сооружение линейное электротехническое: ВЛИ-0,4 кВ от опоры № 5 ВЛИ-0,4 кВ ф.0,4-2; ТП-ТАШ 799 - 6/0,4 кВ до концевой опоры, установленной на границе земельного участка индивидуального жилого дома, ул. Рябиновая земельный участок 257р, пгт. Шерегеш | 2022 | 0.4 | 172 | 187.0615 | 15 | 418.384 | Тг00-000270 от 31.12.2022
1.3.1.4.2.1 | Сооружение линейное электротехническое: ВЛИ- 0,4 кВ от опоры № 1/4 ф.0,4-2; ТП-ЮР 355 - 6/0,4 кВ до границы земельного участка 610, к.н.42:36:0101001:2010, расположенного В СНТ Мичуринец 1 массив, г. Юрга | 2022 | 0.4 | 199 | 187.0615 | 14 | 418.957 | 0Ю00-000247 от 31.12.2022
1.3.1.4.2.1 | Сооружение линейное электротехническое: ЛЭП-0,4 кВ от опоры № 61 Ф-0,4-3 МТП № 132 - 6/0,4 кВ до концевой опоры ВЛИ-0,4 кВ, на границе земельного участка садового дома, ТСН "Росинка", ул. Островная д. 87, г. Мыски | 2022 | 0.4 | 202 | 149.6492 | 15 | 419.0909 | МЫС00-00036 от 31.07.2022
1.3.1.4.2.1 | Сооружение линейное электротехническое: ВЛИ 0,4 кВ от РУ 0,4 кВ ф.0,4-2 ТП-НВ 726 до концевой опоры на границе земельного участка нежилого помещения по ул. Коммунальная, д. 23б, пом. 13, г. Новокузнецк | 2022 | 0.4 | 150 | 149.6492 | 9 | 422.2047 | НК00-000334 от 03.10.2022
1.3.1.4.2.1 | Сооружение линейное электротехническое: ВЛИ 0,4 кВ от РУ 0,4 кВ ф.0,4-1 ТП-НВ 523 до концевой опоры на границе земельного участка садового дома, участок №53, садоводческое товарищество "Коммунальник", г. Новокузнецк | 2022 | 0.4 | 159 | 187.0615 | 15 | 422.8673 | НК00-000072 от 28.02.2022
1.3.1.4.2.1 | Сооружение линейное электротехническое: ЛЭП-0,4 кВ от опоры № 22 ВЛИ-0,4 кВ ф.0,4-1/2 МТП № 122 - 10/0,4 кВ до концевой опоры ВЛИ-0,4 кВ на границе земельного участка отвала отходов углеобогащения, з.у. 42:10:0201005:266, Прокопьевский муниципальный округ | 2022 | 0.4 | 239 | 149.6492 | 15 | 424.9493 | КИ00-000024 от 30.04.2022
1.3.1.4.2.1 | Сооружение линейное электротехническое: ВЛИ-0,4 кВ от РУ-0,4 кВ КТП №96 - 6/0,4 кВ до концевой опоры, установленной на границе земельного участка каркасно-модульного здания врачебной амбулатории №6, ул. Кар-бышева уч. 12, к.н.42:38:0101002:22718, п. Красногорский | 2022 | 0.4 | 196 | 149.6492 | 50 | 425.8278 | 0Б00-000178 от 01.12.2022
1.3.1.4.2.1 | Сооружение линейное электротехническое: ВЛИ 0,4 кВ от РУ 0,4 кВ ф.0,4-1 ТП-НВ 319 до концевой опоры на границе земельного участка жилого дома по ул. Дачный городок, д. 20, г. Новокузнецк | 2022 | 0.4 | 201 | 187.0615 | 15 | 426.0463 | НК00-000003 от 31.01.2022
1.3.1.4.2.1 | Сооружение линейное электротехническое: ВЛИ-0,4 кВ от опоры № 18 ф.0,4-3 ТП-НВ 807 до концевой опоры, установленной на границе земельного участка садового дома, СНТ "Виктория" , ул. Весенняя, уч. №7, к.н.42:09:1204001:329, Новокузнецкий район | 2022 | 0.4 | 122 | 187.0615 | 9 | 426.3083 | НК00-000516 от 31.12.2022
1.3.1.4.2.1 | Сооружение линейное электротехническое: ВЛИ-0,4 кВ от опоры № 2 ф.0,4-2 ТП-НВ 761 до концевой опоры, установленной на границе земельного участка садового дома, СДТ "Агломератчик-2", уч. 68, к.н.42:09:0515001:400, Новокузнецкий район | 2022 | 0.4 | 188 | 187.0615 | 9 | 428.0318 | НК00-000520 от 31.12.2022
1.3.1.4.2.1 | Сооружение линейное электротехническое: ЛЭП-0,4 кВ от опоры № 19 ВЛИ-0,4 кВ ф.0,4-1/1 МТП № 106 - 6/0,4 кВ до концевой опоры ВЛИ-0,4 кВ на границе земельного участка антенно-мачтового сооружение, БС-1318, в границах кадастрового квартала 42:25:0108010 , г.Киселевск | 2022 | 0.4 | 307 | 149.6492 | 7 | 428.2051 | КИ00-000025 от 30.04.2022
1.3.1.4.2.1 | Сооружение линейное электротехническое: ВЛИ-0,4 кВ от РУ- 0,4 кВ МТП № 111 - 6/0,4 кВ до опоры, установленной на границе земельного участка садового дома, СНТ "Путь к садоводству", кв. № 23, уч. № 75 д., г. Гурьевск | 2022 | 0.4 | 238 | 149.6492 | 11 | 428.5418 | 0Б00-000075 от 22.09.2022 0:00:00
1.3.1.4.2.1 | Сооружение линейное электротехническое: ВЛИ-0,4 кВ от опоры № 3 ф.0,4-1 ТП-НВ 162 до концевой опоры, установленной на границе земельного участка садового дома, СДТ "Пруды", уч. 98, к.н. 42:09:0930001:292, Новокузнецкий район | 2022 | 0.4 | 195 | 187.0615 | 9 | 428.6313 | НК00-000484 от 19.12.2022
1.3.1.4.2.1 | Сооружение линейное электротехническое: ВЛИ 0,4 кВ от РУ 0,4 кВ ф.0,4-2 ТП-НВ 523 до концевой опоры на границе земельного участка индивидуального жилищного строительства, ул. Верхне-Ангарская, д. 50, г. Новокузнецк | 2022 | 0.4 | 180 | 187.0615 | 15 | 428.6464 | НК00-000451 от 19.12.2022
1.3.1.4.2.1 | Сооружение линейное электротехническое: ВЛИ-0,4 кВ от опоры № 9 Ф-0,4-1; КТП №339 - 6/0,4 кВ до границы земельного участка гаража, расположенного в р-оне бывших теплиц ш.Анжерская к.н.42:20:0102009:566, г. Анжеро-Судженск | 2022 | 0.4 | 184 | 149.6492 | 10 | 428.7605 | АС00-000177 от 31.10.2022
1.3.1.4.2.1 | Сооружение линейное электротехническое: ВЛИ-0,4 кВ от РУ-0,4 кВ КТП №753 "Ореховая-2" - 6/0,4 кВ до концевой опоры, установленной на границе земельного участка жилого дома, ул. Ореховая земельный участок 91, пгт. Шерегеш | 2022 | 0.4 | 220 | 187.0615 | 15 | 429.7807 | Тг00-000084 от 15.06.2022
1.3.1.4.2.1 | Сооружение линейное электротехническое: ВЛИ 0,4 кВ от опоры № 8/6 ВЛИ 0,4 кВ ф.0,4-1 ТП-НВ 674 до концевой опоры на границе земельного участка садового дома, СНТ "Прогресс", 64, г. Новокузнецк | 2022 | 0.4 | 167 | 187.0615 | 9 | 430.0036 | НК00-000373 от 31.10.2022
1.3.1.4.2.1 | Сооружение линейное электротехническое: ВЛИ-0,4 кВ от опоры № 12 М-2 Ф-0,4-1; СТП №29 - 10/0,4 кВ до концевой опоры, установленной на границе земельного участка дома, СНТ "Городское товарищество №2", д. 355, к.н.42:32:0103009:907, г. Прокопьевск | 2022 | 0.4 | 278 | 149.6492 | 7 | 431.0215 | Прк00-00255 от 31.12.2022 2:00:00
1.3.1.4.2.1 | Сооружение линейное электротехническое: ВЛИ-0,4 кВ от опоры стр.№ 6 ВЛИ-0,4 кВ Ф-0,4-1; ТП-ЮР 357 - 6/0,4 кВ до опоры, установленной на границе земельного участка садового дома, СОНТ "Глобус", ряд 5, место 17 к.н.42:36:0103002:811, г. Юрга | 2022 | 0.4 | 375 | 187.0615 | 6 | 431.1496 | 0Ю00-000015 от 28.02.2022
1.3.1.4.2.1 | Сооружение линейное электротехническое: ВЛИ-0,4 кВ от опоры № 12/4 Ф-рубильник №2; МТП Ш-5 - 6/0,4 кВ до концевой опоры, установленной на границе земельного участка садового дома, СДТ "Дорожник", д. 150, к.н.42:37:0102002:6827, г. Калтан | 2022 | 0.4 | 282 | 149.6492 | 12 | 431.4931 | 0О00-000054 от 31.07.2022
1.3.1.4.2.1 | Сооружение линейное электротехническое: ВЛИ-0,4 кВ от РУ-0,4 кВ КТП №153 - 10/0,4 кВ до концевой опоры, установленной на границе земельного участка скважины №783, ул. Добролюбова, у больницы, г.Мариинск | 2022 | 0.4 | 195 | 149.6492 | 5.6 | 431.9232 | М-037 от 30.11.2022
1.3.1.4.2.1 | Сооружение линейное электротехническое: ВЛИ 0,4 кВ от опоры № 1/2 ВЛИ 0,4 кВ ф.0,4-1 ТП №78 - 6/0,4 кВ до концевой опоры на границе земельного участка гаража по ул. Лермонтова, 49а, корпус 3, помещение № 99, г. Новокузнецк | 2022 | 0.4 | 182 | 187.0615 | 15 | 432.1561 | НК00-000406 от 01.11.2022
1.3.1.4.2.1 | Сооружение линейное электротехническое: ВЛИ 0,4 кВ от РУ 0,4 кВ ф.0,4-3 ТП-НВ 897 до концевой опоры на границе земельного участка садового дома, ТСН СНТ "Ремстроевец РСУ-3", 67, Новокузнецкий район | 2022 | 0.4 | 116 | 187.0615 | 9 | 432.9005 | НК00-000600 от 31.12.2022
1.3.1.4.2.1 | Сооружение линейное электротехническое: ВЛИ- 0,4 кВ от опоры № 1 ВЛИ 0,4 кВ ф.0,4-2; ТП-ЮР 372 - 6/0,4 кВ до концевой опоры, установленной на границе земельного участка садового дома, расположенного в СНТ "Ирина", улица 12, участок 1 к.н.42:36:0201002:285, г. Юрга | 2022 | 0.4 | 228 | 187.0615 | 15 | 433.1788 | 0Ю00-000102 от 23.09.2022
1.3.1.4.2.1 | Сооружение линейное электротехническое: ВЛИ 0,4 кВ от опоры № 2 ВЛИ 0,4 кВ ф.0,4-3 ТП-НВ 164 до концевой опоры на границе земельного участка садового дома, СДТ "Лесовод", уч.63, Новокузнецкий район | 2022 | 0.4 | 181 | 187.0615 | 9 | 433.3324 | НК00-000273 от 31.08.2022
1.3.1.4.2.1 | Сооружение линейное электротехническое: ВЛИ 0,4 кВ от РУ 0,4 кВ ф.0,4-1 ТП-НВ 527 до концевой опоры на границе земельного участка жилого дома по ул. Ковровская, д. 43, г. Новокузнецк | 2022 | 0.4 | 108 | 187.0615 | 15 | 433.5972 | НК00-000233 от 01.07.2022
1.3.1.4.2.1 | Сооружение линейное электротехническое: ВЛИ-0,4 кВ от опоры № 6 ф.0,4-2 Шапошникова, 50; КТП №765 "Шапошникова" - 6/0,4 кВ до концевой опоры, установленной на границе земельного участка индивидуального жилого дома, ул. Виктора Шапошникова № 36, к.н.42:12:0000000:1022, пгт. Шерегеш | 2022 | 0.4 | 251 | 187.0615 | 18 | 433.8247 | Тг00-000262 от 31.12.2022
1.3.1.4.2.1 | Сооружение линейное электротехническое: ВЛИ-0,4 кВ от РУ-0,4 кВ ТП-ТО 155 - 6/0,4 кВ до концевой опоры, установленной на границе земельного участка, СНТ "Универсал-1", д. 140, г. Топки | 2022 | 0.4 | 210 | 149.6492 | 15 | 436.2449 | Тп00-000085 от 31.12.2022
1.3.1.4.2.1 | Сооружение линейное электротехническое: ВЛИ-0,4 кВ от РУ-0,4 кВ ф.0,4-1 ТП-ОС 206 до концевой опоры, установленной границе земельного участка садового дома, к.н.42:09:1413001:50, СНТ "Рябинка", уч. 74, Новокузнецкий район | 2022 | 0.4 | 173 | 149.6492 | 9 | 436.9946 | 0О00-000070 от 30.08.2022
1.3.1.4.2.1 | Сооружение линейное электротехническое: ЛЭП-6 кВ от опоры № 6 (XV) ВЛЗ-6 кВ, Ф-6-13 до РУ-6 кВ, ТП-ПК 046, п. Большой Керлегеш, Прокопьевский муниципальный округ | 2022 | 6 | 136 | 2577.2916 | 150 | 437.549 | Прк00-00242 от 31.12.2022
1.3.1.4.2.1 | Сооружение линейное электротехническое: ВЛИ 0,4 кВ от опоры № 9 ВЛИ 0,4 кВ ф.0,4-1; ТП-430 - 6/0,4 кВ до концевой опоры на границе земельного участка гаража, квартал 10, ряд 2-ой, № 76, г. Новокузнецк | 2022 | 0.4 | 171 | 187.0615 | 9 | 443.5244 | НК00-000578 от 31.12.2022
1.3.1.4.2.1 | Сооружение линейное электротехническое: ВЛИ- 0,4 кВ от № 3 ф.93 (существующая совместная подвеска ф-0,4-3 от ТП-181) до границы земельного участка гаража, расположенного в районе ул. Прокопьевская д.63 к.н.42:20:0103015:703, г. Анжеро-Судженск | 2022 | 0.4 | 193 | 149.6492 | 5 | 444.5602 | АС00-000163 от 06.10.2022
1.3.1.4.2.1 | Сооружение линейное электротехническое: ВЛИ 0,4 кВ от РУ 0,4 кВ ф.0,4-3 ТП-НВ 165 до концевой опоры на границе земельного участка жилого дома, СНТ "Лесовод", 55 , Новокузнецкий район | 2022 | 0.4 | 158 | 187.0615 | 15 | 447.7688 | НК00-000240 от 01.07.2022
1.3.1.4.2.1 | Сооружение линейное электротехническое: ВЛИ 0,4 кВ от опоры № 7 ВЛИ 0,4 кВ ф.0 Автомат 2 ТП-КА 007 - 6/0,4 кВ до концевой опоры на границе земельного участка жилого дома, ул. Верх-Теш, д. 1, к.н.42:09:3702001:219, Калтанский городской округ, поселок Верх-Теш | 2022 | 0.4 | 280 | 149.6492 | 6 | 448.0015 | 0О00-000134 от 30.09.2022
1.3.1.4.2.1 | Сооружение линейное электротехническое: ВЛИ 0,4 кВ от опоры № 12 ВЛИ 0,4 кВ ф.0,4-3 ТП-НВ 806 до концевой опоры на границе земельного участка садового дома, СНТ "Виктория", ул. Озерная, Новокузнецкий район | 2022 | 0.4 | 159 | 187.0615 | 9 | 448.3416 | НК00-000540 от 31.12.2022
1.3.1.4.2.1 | Сооружение линейное электротехническое: ВЛИ 0,4 кВ от РУ 0,4 кВ ф.0,4-3 ТП-НВ 807 до концевой опоры на границе земельного участка садового дома по ул. Дачная, участок 8, СНТ "Виктория", Новокузнецкий район | 2022 | 0.4 | 186 | 187.0615 | 9 | 449.2364 | НК00-000066 от 28.02.2022
1.3.1.4.2.1 | Сооружение линейное электротехническое: ВЛИ 0,4 кВ от опоры № 5/4 ВЛИ 0,4 кВ ф.0,4-1 ТП-НВ 920 до концевой опоры на границе земельного участка жилого дома, севернее жилого дома № 29 по ул. Земная, г. Новокузнецк | 2022 | 0.4 | 199 | 187.0615 | 9 | 450.2484 | НК00-000432 от 30.11.2022
1.3.1.4.2.1 | Сооружение линейное электротехническое: ВЛЗ 10 кВ от опоры № 44 ВЛ 10 кВ ф.6-10 до РУ 10 кВ ТП-НВ 890, Новокузнецкий район | 2022 | 10 | 92 | 4295.486 | 9 | 450.612 | НК00-000205 от 01.07.2022
1.3.1.4.2.1 | Сооружение линейное электротехническое: ВЛИ 0,4 кВ от опоры № 3 ВЛИ 0,4 кВ ф.0,4-2 ТП-НВ 673 до концевой опоры на границе земельного участка садового дома, СНТ "Прогресс", № 263, г. Новокузнецк | 2022 | 0.4 | 185 | 187.0615 | 9 | 451.0079 | НК00-000352 от 12.10.2022
1.3.1.4.2.1 | Сооружение линейное электротехническое: ВЛИ-0,4 кВ от РУ-0,4 кВ ф.0,4-1 ТП-ОС 209 до концевой опоры, установленной на границе земельного участка, к.н.42:09:1006002:329, СНТ "Береговой", участок №76, Новокузнецкий район | 2022 | 0.4 | 312 | 149.6492 | 15 | 454.9679 | 0О00-000075 от 31.08.2022
1.3.1.4.2.1 | Сооружение линейное электротехническое: ВЛИ 0,4 кВ от опоры № 1 ВЛИ 0,4 кВ ф.0,4-1 ТП-НВ 762 до концевой опоры на границе земельного участка садового дома, с/о "Агломератчик-2", 233, Новокузнецкий район | 2022 | 0.4 | 109 | 187.0615 | 9 | 459.6752 | НК00-000538 от 31.12.2022
1.3.1.4.2.1 | Сооружение линейное электротехническое ВЛ-6 кВ от опоры № 49 Ф-6-24-АР до РУ-6 кВ ТП-АН 416 - 6/0,4 кВ, установленной по ул. Садовая, г. Анжеро-Судженск | 2022 | 6 | 83 | 2577.2916 | 150 | 461.4383 | АС00-000034 от 31.05.2022
1.3.1.4.2.1 | Сооружение линейное электротехническое: ВЛИ-0,4 кВ от опоры № 3 ф.0,4-1 ТП-ЮР 373 - 6/0,4 кВ до концевой опоры, установленной на границе зе-мельного участка садового дома, СНТ "Ирина", ул. № 16, уч. 27, г. Юрга | 2022 | 0.4 | 333 | 187.0615 | 15 | 462.143 | 0Ю00-000081 от 03.08.2022
1.3.1.4.2.1 | Сооружение линейное электротехническое: КВЛ 0,4 кВ от опоры № 4 ВЛИ 0,4 кВ ф.0,4-3 ТП-НВ 890 до КВУ 0,4 кВ на границе земельного участка садового дома, СНТ "Энтузиаст", уч. № 25, Новокузнецкий район | 2022 | 0.4 | 118 | 187.0615 | 9 | 463.348 | НК00-000294 от 31.08.2022
1.3.1.4.2.1 | Сооружение линейное электротехническое: ВЛ-10 кВ от опоры № 28 Ф-10-8-П до РУ-10 кВ ТП-ПР 97-10/0,4кВ, расположенной в районе ул. Калининская, пгт. Промышленная | 2022 | 10 | 245 | 4295.486 | 15 | 464.5125 | Тп00-000030 от 31.07.2022
1.3.1.4.2.1 | Сооружение линейное электротехническое: ЛЭП-0,4 кВ от опоры № 53 ВЛ-0,4 кВ Ф-0,4-1 КТП № 109 - 6/0,4 кВ до концевой опоры ВЛИ-0,4 кВ на границе земельного участка жилого дома, ул. Алма-Атинская, д. 11 В, г. Мыски | 2022 | 0.4 | 199 | 149.6492 | 15 | 465.1028 | МЫС00-00019 от 31.05.2022
1.3.1.4.2.1 | Сооружение линейное электротехническое: ВЛИ-0,4 кВ от РУ-0,4 кВ ф.0,4-1; ТП-ЮР 371 - 6/0,4 кВ до концевой опоры, установленной на границе земельного участка садового участка, расположенного в СНТ "Ирина", улица 7, участок 33 к.н.42:36:0201002:3686, г. Юрга | 2022 | 0.4 | 222 | 187.0615 | 14 | 465.7983 | 0Ю00-000167 от 25.10.2022
1.3.1.4.2.1 | Сооружение линейное электротехническое: ВЛИ 0,4 кВ от опоры № 12 ВЛИ 0,4 кВ ф.0,4-2 ТП-НВ 350 до концевой опоры на границе земельного участка жилого дома по ул. Одесская, д. 104, г. Новокузнецк | 2022 | 0.4 | 194 | 187.0615 | 9 | 469.1785 | НК00-000378 от 31.10.2022
1.3.1.4.2.1 | Сооружение линейное электротехническое: ВЛИ 0,4 кВ от РУ 0,4 кВ ф.0,4-1 ТП-НВ 283 до концевой опоры на границе земельного участка жилого дома по ул. Верхне-Редаково, д. 93, г. Новокузнецк | 2022 | 0.4 | 157 | 187.0615 | 15 | 469.752 | НК00-000115 от 21.04.2022
1.3.1.4.2.1 | Сооружение линейное электротехническое: ВЛИ 0,4 кВ от РУ 0,4 кВ ф.0,4-2 ТП-НВ 541 до концевой опоры на границе земельного участка антенно-мачтового сооружения связи, шоссе Бызовское, в 105 метрах на юго-восток от земельного участка с кадастровым номером 42:30:0410070:213, г. Новокузнецк | 2022 | 0.4 | 107 | 149.6492 | 15 | 470.9602 | НК00-000195 от 31.05.2022
1.3.1.4.2.1 | Сооружение линейное электротехническое: ВЛИ-0,4 кВ от опоры № 6 М-3/I ВЛИ-0,4 кВ Ф-0,4-2; МТП №552 ул. Гоголя - 6/0,4 кВ до опоры, установленной на границе земельного участка дома № 733, с/о "Мичуринец", г. Прокопьевск | 2022 | 0.4 | 298 | 149.6492 | 13 | 472.1461 | Прк00-00159 от 31.10.2022
1.3.1.4.2.1 | Сооружение линейное электротехническое: ВЛИ-0,4 кВ от РУ-0,4 кВ ф.0,4-2 ТП-НВ 761 до концевой опоры на границе земельного участка садового дома, СНТ "Агломератчик-2", уч. № 58, к.н.: 42:09:0515001:392, Новокузнецкий район | 2022 | 0.4 | 217 | 187.0615 | 9 | 477.458 | НК00-000525 от 31.12.2022
1.3.1.4.2.1 | Сооружение линейное электротехническое: ЛЭП-0,4 кВ от опоры № 12 М-1, ВЛИ-0,4 кВ Ф-0,4-4; МТП №106 ул. 1 МАЯ - 6/0,4 кВ до КВУ-0,4 кВ, установленного на границе земельного участка комплекса фотовидеофиксации, ул. Проспектная в районе остановки "Площадь Шахтёров", г. Прокопьевск | 2022 | 0.4 | 80 | 149.6492 | 5 | 478.4777 | Прк00-00100 от 09.08.2022
1.3.1.4.2.1 | Сооружение линейное электротехническое: ВЛИ- 0,4 кВ от опоры № 2 ф.0,4-4; ТП-ЮР 371 - 6/0,4 кВ до концевой опоры, установленной на границе земельного участка садового участка, расположенного в СНТ "Ирина", улица 8, участок 1 к.н.42:36:0201002:763, г. Юрга | 2022 | 0.4 | 312 | 187.0615 | 14 | 480.2972 | 0Ю00-000148 от 25.10.2022
1.3.1.4.2.1 | Сооружение линейное электротехническое: ВЛИ-0,4 кВ от опоры № 6 ф.0,4-2; КТП №94 - 10/0,4 кВ до концевой опоры, установленной на границе земельного участка гаража, расположенного в кооперативе "Автомобилист", бокс № 477 к.н.42:36:0103001:16446, г. Юрга | 2022 | 0.4 | 294 | 149.6492 | 6 | 481.1478 | 0Ю00-000069 от 31.08.2022
1.3.1.4.2.1 | Сооружение линейное электротехническое: ВЛИ-0,4 кВ от РУ- 0,4 кВ ф.0,4-3; ТП-ЮР 372 - 6/0,4 кВ до концевой опоры, установленной на границы земельного участка садового дома, расположенного в СНТ "Ирина", улица 14, участок 19 к.н.42:36:0201002:3314, г. Юрга | 2022 | 0.4 | 274 | 187.0615 | 15 | 483.6667 | 0Ю00-000086 от 16.09.2022
1.3.1.4.2.1 | Сооружение линейное электротехническое: ВЛИ 0,4 кВ от опоры № 4 ВЛИ 0,4 кВ ф.0,4-1 ТП-НВ 910 до концевой опоры на границе земельного участка садового дома, СНТ ''Открытчик'', улица 8, участок № 202, к.н. 42:09:1750001:159, Новокузнецкий муниципальный район, Терсинское сельское поселение | 2022 | 0.4 | 215 | 187.0615 | 9 | 484.0335 | НК00-000581 от 31.12.2022
1.3.1.4.2.1 | Сооружение линейное электротехническое: ЛЭП-10 кВ от опоры № 29/15 ВЛ-10 кВ Ф-10-6-П до РУ-10 кВ ТП-ПР 69 - 10/0,4 кВ, пгт. Промышленная | 2022 | 10 | 105 | 4295.486 | 145 | 484.4193 | Тп00-000041 от 14.09.2022
1.3.1.4.2.1 | Сооружение линейное электротехническое: ВЛИ 0,4 кВ от РУ 0,4 кВ ф.0,4-1 ТП-НВ 762 - 10/0,4 кВ до концевой опоры на границе земельного участка садового дома, к.н.42:09:0520001:0160, СДТ "Агломератчик-2", Новокузнецкий район | 2022 | 0.4 | 131 | 187.0615 | 9 | 484.9453 | НК00-000550 от 31.12.2022
1.3.1.4.2.1 | Сооружение линейное электротехническое: ВЛИ 0,4 кВ от РУ 0,4 кВ ф.0,4-2 ТП-НВ 556 до концевой опоры на границе земельного участка садового дома, территория ТНС "Строитель 1 КПС", № 12, г. Новокузнецк | 2022 | 0.4 | 130 | 187.0615 | 9 | 487.0624 | НК00-000446 от 30.11.2022
1.3.1.4.2.1 | Сооружение линейное электротехническое: ВЛИ 0,4 кВ от РУ 0,4 кВ ф.0,4-2 ТП-НВ 169 до концевой опоры на границе земельного участка садового дома, СНТ "Пруды", участок № 198, Новокузнецкий район | 2022 | 0.4 | 187 | 187.0615 | 15 | 487.3755 | НК00-000349 от 03.10.2022
1.3.1.4.2.1 | Сооружение линейное электротехническое: ВЛИ-0,4 кВ от опоры № 4 ф.0,4-2 ТП-НВ 898 до концевой опоры, установленной на границе земельного участка садового дома, СНТ "Ремстроевец" РСУ-3, д. 18, Новокузнецкий район | 2022 | 0.4 | 170 | 187.0615 | 9 | 488.6118 | НК00-000551 от 31.12.2022
1.3.1.4.2.1 | Сооружение линейное электротехническое: ВЛИ-0,4 кВ от опоры № 4 ф.0,4-2; КТП №94 - 10/0,4 кВ до концевой опоры установленной на границе земельного участка гаража, расположенного в кооперативе "Автомобилист", бокс №147/1 к.н.42:36:0103001:15424, г. Юрга | 2022 | 0.4 | 314 | 149.6492 | 7 | 491.3367 | 0Ю00-000044 от 31.07.2022
1.3.1.4.2.1 | Сооружение линейное электротехническое: ВЛИ-0,4 кВ от опоры № 14 Ф-0,4-1; ТП-АН 350 - 6/0,4 кВ до концевой опоры, установленной на границе земельного участка садового дома, расположенного сдт "Сибиряк", уч. № 61 к.н.42:20:0102070:354, г. Анжеро-Судженск | 2022 | 0.4 | 231 | 149.6492 | 10 | 492.5324 | АС00-000116 от 19.09.2022
1.3.1.4.2.1 | Сооружение линейное электротехническое: ВЛИ 0,4 кВ от опоры № 6 ВЛИ 0,4 кВ ф.0,4-4 ТП-НВ 809 до концевой опоры на границе земельного участка садового дома, ТСН СНТ "Виктория", ул. Лесная, 7, Новокузнецкий район | 2022 | 0.4 | 199 | 187.0615 | 9 | 492.837 | НК00-000570 от 31.12.2022
1.3.1.4.2.1 | Сооружение линейное электротехническое: ВЛИ 0,4 кВ от опоры № 8 ВЛИ 0,4 кВ ф.0,4-1 ТП-НВ 762 до концевой опоры на границе земельного участка садового дома, СНТ "Агломератчик-2", участок № 164, Новокузнецкий район | 2022 | 0.4 | 208 | 187.0615 | 9 | 493.0654 | НК00-000628 от 31.12.2022
1.3.1.4.2.1 | Сооружение линейное электротехническое: ВЛИ 0,4 кВ от РУ 0,4 кВ ф.0,4-1 ТП №121 - 6/0,4 кВ до концевой опоры на границе земельного участка жилого дома по ул. Фрунзе, дом № 103, г. Новокузнецк | 2022 | 0.4 | 220 | 187.0615 | 15 | 493.3986 | НК00-000287 от 01.09.2022
1.3.1.4.2.1 | Сооружение линейное электротехническое: ВЛИ-0,4 кВ от опоры № 6 ф.0,4-2; КТП-387 - 10/0,4 кВ до границы земельного участка № 3, к.н.42:10:9153381:30000 садового дома, расположенного в с/о "Красная горка" , Новокузнецкий район | 2022 | 0.4 | 144 | 187.0615 | 9 | 493.5248 | НК00-000536 от 31.12.2022
1.3.1.4.2.1 | Сооружение линейное электротехническое: ВЛИ-0,4 кВ от опоры стр.№ 1 ВЛИ 0,4 кВ ф.0,4-1; ТП-ЮР №366 - 10/0,4 кВ до фасада Гаража, 1 массив "Жигули", бокс 491 к.н.42:36:0103001:15179, г. Юрга | 2022 | 0.4 | 250 | 149.6492 | 4 | 493.6935 | 0Ю00-000030 от 20.06.2022
1.3.1.4.2.1 | Сооружение линейное электротехническое: ВЛЗ 10 кВ от опоры № 28 Ф-20-сады до РУ 10 кВ ТП-НВ 084, г. Новокузнецк | 2022 | 10 | 170 | 4295.486 | 120 | 495.9508 | НК00-000163 от 31.05.2022
1.3.1.4.2.1 | Сооружение линейное электротехническое: ВЛИ-0,4 кВ от опоры № 27 Ф-рубильник №2; КТП Ш-1 - 6/0,4 кВ до концевой опоры, установленной на границе земельного участка садового дома, ТСН Автомобилист, квартал 5, уч. 19, к.н.42:37:0102002:7226, г. Калтан | 2022 | 0.4 | 279 | 187.0615 | 12 | 495.9846 | 0О00-000228 от 30.11.2022
1.3.1.4.2.1 | Сооружение линейное электротехническое: ВЛИ-0,4 кВ от РУ-0,4 кВ КТП №300 - 10/0,4 кВ до опоры № 15 ф.0,4-1 СТП № 238-10/0,4 кВ, расположенной по ул. Московская, д. 125а, г. Юрга | 2022 | 0.4 | 278 | 187.0615 | 75 | 497.1002 | 0Ю00-000151 от 31.10.2022
1.3.1.4.2.1 | Сооружение линейное электротехническое: ВЛ-6 кВ от опоры № 14 Ф-6-6-Ш2 до РУ-6 кВ ТП-ТС 228 - 6/0,4 кВ, расположенной в районе ул. Леонова, пгт Комсомольск | 2022 | 6 | 159 | 2577.2916 | 15 | 497.212 | Тс00-000039 от 31.10.2022
1.3.1.4.2.1 | Сооружение линейное электротехническое: ВЛИ-0,4 кВ от опоры № 3 КТП №749 "Цветочная" - 6/0,4 кВ до концевой опоры, установленной на границе земельного участка жилого дома, ул. Березовая №13, пгт.Шерегеш | 2022 | 0.4 | 335 | 187.0615 | 15 | 499.3938 | Тг00-000107 от 31.07.2022
1.3.1.4.2.1 | Сооружение линейное электротехническое: ВЛИ 0,4 кВ от РУ 0,4 кВ ф.0,4-7 ТП-НВ 808 до концевой опоры на границе земельного участка садового дома, СНТ "Виктория", ул.Тупиковая, участок №5, Новокузнецкий район | 2022 | 0.4 | 121 | 187.0615 | 15 | 499.6374 | НК00-000434 от 30.11.2022
1.3.1.4.2.1 | Сооружение линейное электротехническое: ВЛИ 0,4 кВ от опоры № 15 ВЛИ 0,4 кВ ф.0,4-1 ТП-НВ 675 до концевой опоры на границе земельного участка жилого дома, ул. Черемуховая, д. 41, г. Новокузнецк | 2022 | 0.4 | 262 | 187.0615 | 15 | 499.7294 | НК00-000596 от 31.12.2022
1.3.1.4.2.1 | Сооружение линейное электротехническое: ВЛИ 0,4 кВ от РУ 0,4 кВ ф.0,4-3 ТП-НВ 075 до концевой опоры на границе земельного участка садового дома по ул.Голубые озера, 7-ой проезд (строительный номер объекта - 7), г. Новокузнецк | 2022 | 0.4 | 227 | 187.0615 | 9 | 499.9272 | НК00-000387 от 31.10.2022
1.3.1.4.2.1 | Сооружение линейное электротехническое: ВЛИ 0,4 кВ от опоры № 4 ВЛИ 0,4 кВ ф.0,4-2 ТП-НВ 673 до концевой опоры на границе земельного участка садового дома, территория СНТ "Прогресс", земельный участок № 261, к.н.: 42:30:0226001:11, Новокузнецкий городской округ, г. Новокузнецк | 2022 | 0.4 | 192 | 187.0615 | 9 | 501.0375 | НК00-000348 от 01.10.2022
1.3.1.4.2.1 | Сооружение линейное электротехническое:ВЛИ-0,4 кВ от опоры № 1 ф.0,4-2; КТП №224П - 6/0,4 кВ до концевой проектируемой опоры на границе земельного участка 2-44, к.н.42:04:0304001:125, СНТ "Энергетик" | 2022 | 0.4 | 232 | 149.6492 | 15 | 501.1747 | Тп00-000089 от 31.12.2022
1.3.1.4.2.1 | Сооружение линейное электротехническое: ВЛИ-0,4 кВ от опоры № 1 ф.0,4-2 КТП №300 - 10/0,4 кВ до границы земельного участка нежилого помещения, расположенного по ул. Шоссейная д. 56, г. Юрга | 2022 | 0.4 | 201 | 187.0615 | 115 | 501.3586 | 0Ю00-000174 от 31.10.2022
1.3.1.4.2.1 | Сооружение линейное электротехническое: ВЛИ-0,4 кВ от опоры № 1 Ф-0,4-1; ТП №225 - 10/0,4 кВ до концевой опоры, установленной на границе земельного участка гаража, расположенного в кооперативе "Жигули", бокс № 1530 к.н.42:36:0103001:4006, г. Юрга | 2022 | 0.4 | 301 | 149.6492 | 7 | 503.5119 | 0Ю00-000141 от 31.10.2022
1.3.1.4.2.1 | Сооружение линейное электротехническое: ВЛИ-0,4 кВ от РУ- 0,4 кВ ф.0,4-1; ТП-ЮР 367 - 10/0,4 кВ до концевой опоры, установленной на границе земельного участка гаража, расположенного в кооперативе "Жигули", бокс № 595, г. Юрга | 2022 | 0.4 | 229 | 149.6492 | 6 | 504.1932 | 0Ю00-000103 от 26.09.2022
1.3.1.4.2.1 | Сооружение линейное электротехническое: ВЛИ-0,4 кВ от РУ-0,4 кВ ф.0,4-2; СТП №231 - 6/0,4 кВ до границы Садового земельного участока № 26 к.н.42:36:0101001:143, расположенного на территории СНТ Мичуринец 2 массив, г. Юрга | 2022 | 0.4 | 239 | 187.0615 | 15 | 504.3681 | 0Ю00-000267 от 31.12.2022
1.3.1.4.2.1 | Сооружение линейное электротехническое: ВЛИ-0,4 кВ от опоры № 3 Ф-0,4-1; МТП №281 - 6/0,4 кВ до границы земельного участка садового дома, расположенного в СДТ Шахтер, уч.187 к.н.42:20:0103063:1, г. Анжеро-Судженск | 2022 | 0.4 | 208 | 149.6492 | 10 | 504.5547 | АС00-000180 от 31.10.2022
1.3.1.4.2.1 | Сооружение линейное электротехническое: ВЛИ-0,4 кВ от опоры № 5/7 ф.0,4-2; КТП №94 - 10/0,4 кВ до концевой опоры, установленной на границе земельного участка гаража, расположенного в кооперативе "Автомобилист", бокс № 1636 к.н.42:42:0803620:07496, г. Юрга | 2022 | 0.4 | 312 | 149.6492 | 3 | 506.2271 | 0Ю00-000107 от 30.09.2022
1.3.1.4.2.1 | Сооружение линейное электротехническое: ВЛ-10 кВ от опоры № 254/6/8 Ф-10-7-ВП2 до РУ-10 кВ ТП-КР 071-10/0,4 кВ, расположенной по ул.Сибирская, пгт. Крапивинский | 2022 | 10 | 231 | 4295.486 | 15 | 507.3522 | 0Б00-000080 от 01.10.2022
1.3.1.4.2.1 | Сооружение линейное электротехническое: ВЛИ-0,4 кВ от РУ- 0,4 кВ ТП-ТАШ 733 - 6/0,4 кВ до опоры, установленной на границе земельного участка жилого дома, ул. Рябиновая, земельный участок 240р, пгт. Шерегеш | 2022 | 0.4 | 200 | 187.0615 | 15 | 510.1336 | Тг00-000237 от 31.12.2022
1.3.1.4.2.1 | Сооружение линейное электротехническое: ВЛ-0,4 кВ от опоры стр.№ 9 ф.0,4-2; КТП №94 - 10/0,4 кВ до концевой опоры, установленной на границе земельного участка гаража, расположенного в районе кооператива Автомобилист, бокс №1238/1 к.н.42:36:0103001:15956, г. Юрга | 2022 | 0.4 | 195 | 149.6492 | 6 | 513.3448 | 0Ю00-000052 от 31.07.2022
1.3.1.4.2.1 | Сооружение линейное электротехническое: ВЛИ 0,4 кВ от опоры № 6 ВЛИ 0,4 кВ ф.0,4-1 ТП-НВ 169 до концевой опоры на границе земельного участка садового дома, СНТ "Пруды", д. участок № 184, Новокузнецкий район | 2022 | 0.4 | 218 | 187.0615 | 9 | 516.9792 | НК00-000626 от 31.12.2022
1.3.1.4.2.1 | Сооружение линейное электротехническое: ВЛИ-0,4 кВ от опоры № 12/1 ТП-ТАШ 051 - 6/0,4 кВ до концевой опоры, установленной на границе земельного участка жилого дома, ул. Дальняя Каменушка, д. 9а, г. Таштагол | 2022 | 0.4 | 66 | 187.0615 | 15 | 520.0371 | Тг00-000191 от 30.11.2022
1.3.1.4.2.1 | Сооружение линейное электротехническое: ЛЭП-0,4 кВ от РУ-0,4 кВ ТП-ТО 155 - 6/0,4 кВ до концевой опоры ВЛИ-0,4 кВ на границе земельного участка № 163 СДТ-"Универсал-1", г. Топки | 2022 | 0.4 | 189 | 149.6492 | 14 | 521.207 | Тп00-000071 от 05.12.2022
1.3.1.4.2.1 | Сооружение линейное электротехническое: ВЛИ-0,4 кВ от опоры № 2 ф.0,4-2; ТП-ЮР 371 - 6/0,4 кВ до концевой опоры, установленной на границе земельного участок 4 с к.н.42:36:0202100:2850, расположенного в СНТ "Ирина", улица 7, г. Юрга | 2022 | 0.4 | 318 | 187.0615 | 15 | 524.939 | 0Ю00-000160 от 31.10.2022
1.3.1.4.2.1 | Сооружение линейное электротехническое: ВЛИ-0,4 кВ от РУ- 0,4 кВ ф.0,4-3; ТП-ЮР 370 - 6/0,4 кВ до концевой опоры, установленной на границеземельного участка садового дома, расположенного в СНТ "Ирина", улица 5, участок 39 к.н.42:36:0201002:364, г. Юрга | 2022 | 0.4 | 342 | 187.0615 | 8 | 526.5739 | 0Ю00-000150 от 31.10.2022
1.3.1.4.2.1 | Сооружение линейное электротехническое: ВЛИ 0,4 кВ от РУ 0,4 кВ ТП-НВ 525 до концевой опоры на границе земельного участка антенно-мачтового сооружения по ул. Промстроевская, д. 21А, г. Новокузнецк | 2022 | 0.4 | 128 | 187.0615 | 7 | 528.5253 | НК00-000142 от 20.05.2022
1.3.1.4.2.1 | Сооружение линейное электротехническое: ЛЭП-0,4 кВ от РУ-0,4 кВ МТП-К-38 - 6/0,4 кВ до концевой опоры, установленной на границе земельного участка капитального гаража, район завода КВОиТ, блок 1, гараж 5 к.н.42:37:0103001:1960, г. Калтан | 2022 | 0.4 | 157 | 149.6492 | 15 | 528.6497 | 0О00-000139 от 30.09.2022
1.3.1.4.2.1 | Сооружение линейное электротехническое: ЛЭП -0,4 кВ от РУ 0,4 кВ ТП-НВ 237 - 6/0,4 кВ до концевой опоры ВЛИ-0,4 кВ на границы земельного участка садового дома, з/у № 49, полоса № 5, СН ТСН "Угольщик", г. Новокузнецк | 2022 | 0.4 | 202 | 187.0615 | 9 | 529.2915 | НК00-000426 от 30.11.2022
1.3.1.4.2.1 | Сооружение линейное электротехническое: ВЛИ-0,4 кВ от РУ- 0,4 кВ ф.0,4-2; ТП-ЮР 356 - 6/0,4 кВ до концевой опоры, установленной на границе земельного участка № 1053 к.н.42:36:0101004:353, расположенного в СОНТ "Мичуринец", 1 массив, г. Юрга | 2022 | 0.4 | 231 | 187.0615 | 12 | 529.8428 | 0Ю00-000191 от 16.11.2022
1.3.1.4.2.1 | Сооружение линейное электротехническое: ЛЭП-0,4 кВ от Ф-0,4-2, ТП-МС-295 - 6/0,4 кВ до концевой опоры ВЛИ-0,4 кВ на границе земельного участка гаража, общество " МПТУ", гараж 3, г. Мыски | 2022 | 0.4 | 319 | 149.6492 | 15 | 529.9358 | 0О00-000117 от 30.09.2022
1.3.1.4.2.1 | Сооружение линейное электротехническое: ВЛИ 0,4 кВ от опоры № 6 ВЛИ 0,4 кВ ф.0,4-3 ТП-НВ 887 до концевой опоры на границе земельного участка садового дома, СНТ "Наука", ул. Озерная, уч. № 28, Новокузнецкий район | 2022 | 0.4 | 220 | 187.0615 | 9 | 530.3006 | НК00-000430 от 30.11.2022
1.3.1.4.2.1 | Сооружение линейное электротехническое: ВЛЗ-6 кВ от опоры № 52 Ф-6-5-"Тельбес" до РУ-6 кВ ТП-ТАШ 448 - 6/0,4 кВ, пгт. Мундыбаш | 2022 | 6 | 203 | 2577.2916 | 84 | 533.5765 | Тг00-000189 от 30.11.2022
1.3.1.4.2.1 | Сооружение линейное электротехническое: ВЛИ-0,4 кВ от РУ-0,4 кВ ф.0,4-1; ТП-ЮР 228 - 10/0,4 кВ до концевой опоры, установленной на границе земельного участка гаража, расположенного в районе 4 массива, бокс № 259 к.н.42:36:0103001:15984, г. Юрга | 2022 | 0.4 | 305 | 149.6492 | 10 | 533.7962 | 0Ю00-000165 от 20.10.2022
1.3.1.4.2.1 | Сооружение линейное электротехническое: ВЛИ 0,4 кВ от опоры № 6 ВЛИ 0,4 кВ ф.0,4-3 ТП-НВ 898 до концевой опоры на границе земельного участка садового дома, СНТ "Радуга", участок № 10, Новокузнецкий район | 2022 | 0.4 | 204 | 187.0615 | 9 | 535.0741 | НК00-000537 от 31.12.2022
1.3.1.4.2.1 | Сооружение линейное электротехническое: ВЛИ 0,4 кВ от РУ 0,4 кВ ф.0,4-1 МТП №114 - 6/0,4 кВ до концевой опоры на границе земельного участка жилого дома по ул. Калужская, дом № 17, г. Новокузнецк | 2022 | 0.4 | 300 | 187.0615 | 15 | 535.6589 | НК00-000288 от 01.09.2022
1.3.1.4.2.1 | Сооружение линейное электротехническое: ВЛИ 0,4 кВ от опоры № 3 ВЛИ 0,4 кВ ф.0,4-1 ТП-НВ 759 до концевой опоры на границе земельного участка садового дома, территория ДНТСН "Елань", уч. № 24, Новокузнецкий район | 2022 | 0.4 | 220 | 187.0615 | 9 | 537.4816 | НК00-000380 от 31.10.2022
1.3.1.4.2.1 | Сооружение линейное электротехническое: ВЛИ-0,4 кВ от РУ-0,4 кВ ф.0,4-4; ТП-КА 514 - 6/0,4 кВ до концевой опоры, установленной на границе земельного участка, с/т "Шахтер" 12, уч. 14, к.н.42:37:020656:04, п. Постоянный, г. Калтан | 2022 | 0.4 | 308 | 149.6492 | 8 | 539.4295 | 0О00-000212 от 30.11.2022
1.3.1.4.2.1 | Сооружение линейное электротехническое: ВЛИ-0,4 кВ от РУ- 0,4 кВ ТП-ЮР 362 - 6/0,4 кВ до концевой опоры, установленной на награнице земельного участка садового дома, расположенного в СОНТ "Мичуринец", 2 массив, участок № 172 к.н.42:36:0101001:212, г. Юрга | 2022 | 0.4 | 370 | 187.0615 | 8 | 539.9991 | 0Ю00-000009 от 15.02.2022
1.3.1.4.2.1 | Сооружение линейное электротехническое: ВЛИ-0,4 кВ от опоры № 2 Ф-0,4-3/4; ТП №110 - 6/0,4 кВ до концевой опоры на границе земельного участка овощехранилища, расположенного ул. Дзержинского 25, г. Киселевск | 2022 | 0.4 | 228 | 187.0615 | 40 | 540.0732 | КИ00-000153 от 31.12.2022
1.3.1.4.2.1 | Сооружение линейное электротехническое: ВЛИ 0,4 кВ от опоры № 1 ВЛИ 0,4 кВ ф.0,4-1 МТП №114 - 6/0,4 кВ до концевой опоры на границе земельного участка здания склада по ул. Промышленная, 32, г. Новокузнецк | 2022 | 0.4 | 186 | 187.0615 | 15 | 540.4008 | НК00-000076 от 28.02.2022
1.3.1.4.2.1 | Сооружение линейное электротехническое: ВЛИ-0,4 кВ от РУ-0,4 кВ ф.0,4-2; ТП-ОС 211 - 6/0,4 кВ; Ф-6-12-Ц до концевой опоры, установленной на границе земельного участка, СНТ "Уралец", ул. Полевая, уч.№114, к.н.42:09:1407001:1027, г. Осинники | 2022 | 0.4 | 348 | 149.6492 | 8 | 542.644 | 0О00-000158 от 12.10.2022
1.3.1.4.2.1 | Сооружение линейное электротехническое: ВЛИ 0,4 кВ от опоры № 5 ВЛИ 0,4 кВ Ф-0,4-1 ТП-НВ 393 до концевой опоры на границе земельного участка садового дома, территория СНТ "Учитель", участок № 84, г. Новокузнецк | 2022 | 0.4 | 354 | 187.0615 | 15 | 544.4358 | НК00-000002 от 31.01.2022
1.3.1.4.2.1 | Сооружение линейное электротехническое: ВЛИ-0,4 кВ от РУ-0,4 кВ ф.0,4-4; ТП-ОС 211 - 6/0,4 кВ до опоры на границе земельного участка, СНТ "Уралец", уч. №146/1, к.н.42:09:1419001:142, Новокузнецкий район | 2022 | 0.4 | 297 | 149.6492 | 6 | 545.339 | 0О00-000190 от 30.11.2022
1.3.1.4.2.1 | Сооружение линейное электротехническое: ВЛИ- 0,4 кВ от РУ-0,4 кВ Ф-0,4-2; КТП №136 - 6/0,4 кВ до концевой опоры, установленной на границе земельного участка садового дома, расположенного в садовом обществе "Кедр",9 к.н.42:18:0116001:125, г. Анжеро-Судженск | 2022 | 0.4 | 246 | 149.6492 | 15 | 547.2451 | АС00-000164 от 20.10.2022
1.3.1.4.2.1 | Сооружение линейное электротехническое: ВЛИ-0,4 кВ от РУ-0,4 кВ ТП-ТАШ 799 - 6/0,4 кВ до концевой опоры, установленной на границе земельного участка жилого дома, ул. Славянская, 225(р), пгт. Шерегеш | 2022 | 0.4 | 169 | 187.0615 | 15 | 548.1622 | Тг00-000267 от 31.12.2022
1.3.1.4.2.1 | Сооружение линейное электротехническое: ВЛЗ-6 кВ от опоры стр. № 1 ф. 6-20-П до РУ-6 кВ ТП-КА 317 - 6/0,4 кВ, г. Калтан | 2022 | 6 | 247 | 2577.2916 | 14 | 550.2544 | 0О00-000115 от 30.09.2022
1.3.1.4.2.1 | Сооружение линейное электротехническое: ВЛИ 0,4 кВ от РУ 0,4 кВ ф.0,4-2 ТП-НВ 757 до концевой опоры на границе земельного участка садового дома, СНТ "Родники", уч. 41, Новокузнецкий район | 2022 | 0.4 | 317 | 187.0615 | 9 | 555.3865 | НК00-000390 от 31.10.2022
1.3.1.4.2.1 | Сооружение линейное электротехническое: ВЛЗ 10 кВ от опоры №24/1 ВЛЗ 10 кВ ф.6-10 до РУ 10 кВ ТП-НВ 960, Новокузнецкий район | 2022 | 10 | 98 | 4295.486 | 9 | 560.303 | НК00-000369 от 30.11.2022
1.3.1.4.2.1 | Сооружение линейное электротехническое: ВЛИ 0,4 кВ от РУ 0,4 кВ ф.0,4-5 ТП-НВ 164 до концевой опоры на границе земельного участка с кадастровым номером 42:09:0931001:284, садоводческое общество "Лесовод", Новокузнецкий район | 2022 | 0.4 | 214 | 187.0615 | 10 | 560.7237 | НК00-000297 от 31.08.2022
1.3.1.4.2.1 | Сооружение линейное электротехническое: ВЛИ-0,4 кВ от опоры № 6 ф.0,4-2; ТП-ЮР 370 - 6/0,4 кВ до концевой опоры, установленной на границе земельного участка садового дома, расположенного в СНТ "Ирина", улица № 2, участок № 2 к.н.42:36:0201002:440, г. Юрга | 2022 | 0.4 | 338 | 187.0615 | 8 | 562.2776 | 0Ю00-000143 от 31.10.2022
1.3.1.4.2.1 | Сооружение линейное электротехническое: ВЛИ 0,4 кВ от опоры № 4 ВЛИ 0,4 кВ ф.0,4-2 ТП-НВ 162 до концевой опоры на границе земельного участка садового дома, СНТ "Пруды", участок № 155 д., Новокузнецкий район | 2022 | 0.4 | 229 | 187.0615 | 15 | 563.9949 | НК00-000493 от 31.12.2022
1.3.1.4.2.1 | Сооружение линейное электротехническое: ВЛИ 0,4 кВ от РУ 0,4 кВ ф.0,4-1 ТП-НВ 500 до концевой опоры на границе земельного участка жилого дома по ул. Челябинская, д. 4, г. Новокузнецк | 2022 | 0.4 | 195 | 187.0615 | 15 | 566.3674 | НК00-000153 от 31.05.2022
1.3.1.4.2.1 | Сооружение линейное электротехническое: ВЛЗ 10 кВ от опоры № 42/43 ВЛ 10 кВ Ф-10-3-Л до РУ 10 кВ ТП-НВ 676, г. Новокузнецк | 2022 | 10 | 175 | 4295.486 | 15 | 567.8268 | НК00-000071 от 28.02.2022
1.3.1.4.2.1 | Сооружение линейное электротехническое: ВЛИ-0,4 кВ от опоры № 3/4/2 ф.0,4-1 ТП-НВ 807 до концевой опоры, установленной на границе земельного участка садового дома, СНТ "Виктория", ул. Луговая, уч. № 3, Новокузнецкий район | 2022 | 0.4 | 233 | 187.0615 | 9 | 568.0323 | НК00-000563 от 31.12.2022
1.3.1.4.2.1 | Сооружение линейное электротехническое: ВЛЗ-6 кВ от опоры № 14 ВЛЗ-6 кВ Ф-6-10-Д(Ф-6-4-В) до РУ-6 кВ ТП-ЯШ 088-6/0,4 кВ, пгт. Яшкино | 2022 | 6 | 155 | 2577.2916 | 15 | 568.2358 | Яш00-000030 от 31.07.2022
1.3.1.4.2.1 | Сооружение линейное электротехническое: ВЛИ 0,4 кВ от опоры № 8 ВЛИ 0,4 кВ ф.0,4-1 ТП-НВ 674 до концевой опоры на границе земельного участка садового дома, СНТ "Прогресс", уч. 45 к.н. 42:30:0226001:385, г. Новокузнецк | 2022 | 0.4 | 240 | 187.0615 | 9 | 569.9673 | НК00-000391 от 31.10.2022
1.3.1.4.2.1 | Сооружение линейное электротехническое: ВЛИ-0,4 кВ от РУ-0,4 кВ Ф-0,4-3; СТП №167 - 6/0,4 кВ до концевой опоры, установленной на границе земельного участка жилого дома, СНТ Малинка, ул. Дачная, д. 23, г. Мыски | 2022 | 0.4 | 315 | 149.6492 | 15 | 574.6572 | 0О00-000104 от 30.09.2022
1.3.1.4.2.1 | Сооружение линейное электротехническое: ВЛИ 0,4 кВ от опоры № 1/1 ВЛИ 0,4 кВ ф.0,4-1 ТП-НВ 762 до концевой опоры на границе земельного участка садового дома, СНТ "Агломератчик-2", уч. 216, Новокузнецкий район | 2022 | 0.4 | 283 | 187.0615 | 9 | 574.9179 | НК00-000544 от 31.12.2022
1.3.1.4.2.1 | Сооружение линейное электротехническое: ВЛЗ 10 кВ от опоры № 47/51 ВЛЗ 10 кВ ф.6-10 до РУ 10 кВ ТП-НВ 887, Новокузнецкий район | 2022 | 10 | 142 | 4295.486 | 15 | 575.7654 | НК00-000300 от 14.09.2022
1.3.1.4.2.1 | Сооружение линейное электротехническое: ВЛ 6 кВ от опоры № 101/1 ВЛ 6 кВ Ф-22-Точилино до РУ 6 кВ ТП-НВ 666, г. Новокузнецк | 2022 | 6 | 291 | 2577.2916 | 15 | 577.5383 | НК00-000006 от 31.01.2022
1.3.1.4.2.1 | Сооружение линейное электротехническое: ВЛИ 0,4 кВ от опоры № 8 ВЛИ 0,4 кВ ф.0,4-3 ТП-НВ 807 до концевой опоры на границе земельного участка садового дома по ул. Школьная, участок № 8, СНТ "Виктория", Новокузнецкий район | 2022 | 0.4 | 222 | 187.0615 | 15 | 581.6286 | НК00-000327 от 12.10.2022
1.3.1.4.2.1 | Сооружение линейное электротехническое: ВЛИ 0,4 кВ от РУ 0,4 кВ ф.0,4-2 ТП-НВ 895 до концевой опоры на границе земельного участка садового дома, СНТ "Металлист", ул. Земляничная, участок № 47, Новокузнецкий район | 2022 | 0.4 | 222 | 187.0615 | 9 | 581.8539 | НК00-000487 от 31.12.2022
1.3.1.4.2.1 | Сооружение линейное электротехническое: ВЛИ 0,4 кВ от опоры № 4 ВЛИ 0,4 кВ ф.0,4-1 ТП-НВ 761 до концевой опоры на границе земельного участка садового дома, СНТ "Агломератчик-2", уч. 28, к.н. 42:09:0515001:200, Новокузнецкий район | 2022 | 0.4 | 244 | 187.0615 | 9 | 582.6085 | НК00-000588 от 31.12.2022
1.3.1.4.2.1 | Сооружение линейное электротехническое: ВЛИ 0,4 кВ от РУ 0,4 кВ ф.0,4-1 ТП-НВ 340 до концевой опоры на границе земельного участка жилого дома по ул. Парижской Коммуны, д. 2, г. Новокузнецк | 2022 | 0.4 | 210 | 187.0615 | 9 | 584.1979 | НК00-000139 от 20.05.2022
1.3.1.4.2.1 | Сооружение линейное электротехническое: ВЛИ-0,4 кВ от РУ-0,4 кВ ТП-КА 515 - 6/0,4 кВ до концевой опоры, установленной на границы земельного участка садового дома, с/т Автомобилист, квартал 7 д. 38, к.н.42:37:0102002:715, с/т Автомобилист, квартал 7, г. Калтан | 2022 | 0.4 | 334 | 149.6492 | 15 | 586.0081 | 0О00-000058 от 31.07.2022
1.3.1.4.2.1 | Сооружение линейное электротехническое: ВЛИ-0,4 кВ от опоры стр. № 9 ф.0,4-1/1 ТП-БЕ № 415 до концевой опоры, установленной на границе земельного участка садового дома, дск некоммерческое партнерство Мичуринец, уч. № Л-70, к.н.42:21:0201029:12, г. Белово | 2022 | 0.4 | 373 | 149.6492 | 9 | 587.3184 | 0Б00-000137 от 31.12.2022 0:00:00
1.3.1.4.2.1 | Сооружение линейное электротехническое: ВЛЗ 6 кВ от ВЛ 6 кВ Ф-6-4-П до РУ 6 кВ ТП-НВ 333, г. Новокузнецк | 2022 | 6 | 234 | 2577.2916 | 150 | 588.0328 | НК00-000064 от 28.02.2022
1.3.1.4.2.1 | Сооружение линейное электротехническое: ВЛИ-0,4 кВ от РУ- 0,4 кВ ф.0,4-3; ТП-ТС 092 - 10/0,4 кВ до концевой опоры, установленной на границе земельного участка автозаправочной станции, расположенной по ул. Октябрьская д. 44, к.н.42:13:0109003:1087, пгт. Тисуль | 2022 | 0.4 | 219 | 149.6492 | 150 | 588.8985 | Тс00-000035 от 01.10.2022
1.3.1.4.2.1 | Сооружение линейное электротехническое: ВЛИ 0,4 кВ от РУ 0,4 кВ ф.0,4-3 ТП-НВ 890 до концевой опоры на границе земельного участка с кадастровым номером 42:09:2727001:75, СНТ "Энтузиаст", Новокузнецкий район | 2022 | 0.4 | 192 | 187.0615 | 9 | 589.7432 | НК00-000109 от 30.04.2022
1.3.1.4.2.1 | Сооружение линейное электротехническое: ВЛИ-0,4 кВ от РУ- 0,4 кВ ф.0,4-2 СТП №32; СТП №32 - 10/0,4 кВ до опоры, установленной на границе земельного участка жилого дома № 1б, ул. Лесная, Прокопьевский муниципальный округ, п. Новосафоновский | 2022 | 0.4 | 335 | 149.6492 | 15 | 591.3895 | Прк00-00206 от 30.11.2022
1.3.1.4.2.1 | Сооружение линейное электротехническое: ВЛИ-0,4 кВ от опоры стр. №6 ф.0,4-1/2 КТП № 617 до концевой опоры, установленной на границе земельного участка садового дома, СНТ "Мичуринец", уч. № 2-23, к.н.42:21:0201019:10, г. Белово | 2022 | 0.4 | 473 | 149.6492 | 9 | 592.1782 | 0Б00-000156 от 30.11.2022
1.3.1.4.2.1 | Сооружение линейное электротехническое: ВЛИ 0,4 кВ от РУ 0,4 кВ ф.0,4-2 ТП-НВ 390 до концевой опоры на границе земельного участка садового дома, СНТ "Радуга", участок № 44, Новокузнецкий район | 2022 | 0.4 | 378 | 187.0615 | 9 | 593.5448 | НК00-000376 от 31.10.2022
1.3.1.4.2.1 | Сооружение линейное электротехническое: ВЛИ 0,4 кВ от опоры № 5 ВЛИ 0,4 кВ ф.0,4-2 ТП-НВ 920 до концевой опоры на границе земельного участка жилого дома по ул. Земная, 17, г. Новокузнецк | 2022 | 0.4 | 244 | 187.0615 | 15 | 594.5508 | НК00-000419 от 30.11.2022
1.3.1.4.2.1 | Сооружение линейное электротехническое: ВЛИ 0,4 кВ от РУ 0,4 кВ ф.0,4-1 ТП-НВ 755 до концевой опоры на границе земельного участка садового дома, расположенного: Береговая ул., участок № 18 к.н. 42:09:0510001:18, р-н Новокузнецкий, Центральное сельское поселение | 2022 | 0.4 | 256 | 187.0615 | 9 | 594.5853 | НК00-000428 от 30.11.2022
1.3.1.4.2.1 | Сооружение линейное электротехническое: ВЛИ-0,4 кВ от РУ-0,4 кВ ТП-ТАШ 720 - 6/0,4 кВ до концевой опоры, установленной на границе земельного участка жилого дома, ул. Ледовая, 186р, пгт. Шерегеш | 2022 | 0.4 | 221 | 187.0615 | 15 | 595.6476 | Тг00-000275 от 31.12.2022
1.3.1.4.2.1 | Сооружение линейное электротехническое: ВЛИ-0,4 кВ от РУ-0,4 кВ ф.0,4-2; ТП-ОС 206 - 6/0,4 кВ до концевой опоры, установленной на границе земельного участка, "Рябинка", уч. 53 к.н.42:09:1413001:53, садоводческое общество, Новокузнецкий район | 2022 | 0.4 | 287 | 149.6492 | 15 | 595.6911 | 0О00-000148 от 30.09.2022
1.3.1.4.2.1 | Сооружение линейное электротехническое: ВЛИ-0,4 кВ от опоры № 4 ф.0,4-2 ТП-НВ 162 до концевой опоры, установленной на границе земельного участка садового дома, СНТ "Пруды", 134, к.н. 42:09:0930001:0303, Новокузнецкий район | 2022 | 0.4 | 230 | 187.0615 | 15 | 595.7751 | НК00-000583 от 31.12.2022
1.3.1.4.2.1 | Сооружение линейное электротехническое: ВЛИ-0,4 кВ от РУ-0,4 кВ ф.0,4-4 ТП-НВ 674 до концевой опоры, установленной на границе земельного участка садового дома, СНТ "Прогресс", уч. №184-А, к.н. 42:30:0226001:194, г. Новокузнецк | 2022 | 0.4 | 226 | 187.0615 | 9 | 596.9318 | НК00-000466 от 30.11.2022
1.3.1.4.2.1 | Сооружение линейное электротехническое: ВЛИ 0,4 кВ от опоры № 6 ф.0,4-6 ТП-НВ 808 до концевой опоры на границе земельного участка садового дома, СНТ "Виктория", ул. Центральная, участок № 48, Новокузнецкий район | 2022 | 0.4 | 247 | 187.0615 | 9 | 598.2509 | НК00-000515 от 31.12.2022
1.3.1.4.2.1 | Сооружение линейное электротехническое: ВЛИ-0,4 кВ от РУ- 0,4 кВ ф.0,4-1/2; МТП №617 - 6/0,4 кВ до концевой опоры, установленной на границе земельного участка дома, с/т "Мичуринец", участок №3-79, к.н.42:21:0201011:20, г. Белово | 2022 | 0.4 | 296 | 149.6492 | 9 | 600.0031 | 0Б00-000032 от 01.07.2022
1.3.1.4.2.1 | Сооружение линейное электротехническое: ВЛЗ 6 кВ от опоры № 6 ВЛЗ 6 кВ Ф-6-9-К до РУ 6 кВ ТП-ОС 204 - 6/0,4 кВ, г. Осинники | 2022 | 6 | 137 | 2577.2916 | 55 | 600.2085 | 0О00-000003 от 28.02.2022
1.3.1.4.2.1 | Сооружение линейное электротехническое: ВЛИ 0,4 кВ от опоры № 4/2 ВЛИ 0,4 кВ ф.0,4-1 ТП-НВ 761 до концевой опоры на границе земельного участка садового дома, сдт "Агломератчик-2", участок 8, к.н. 42:09:0515001:29, р-н Новокузнецкий | 2022 | 0.4 | 208 | 187.0615 | 9 | 604.6326 | НК00-000631 от 31.12.2022
1.3.1.4.2.1 | Сооружение линейное электротехническое: ВЛИ-0,4 кВ от РУ-0,4 кВ ф.0,4-3 ТП-НВ 910 до границы земельного участка № 192, к.н. 42:09:0000000:2741, садового дома, улица № 10, СНТ "Открытчик", Новокузнецкий район | 2022 | 0.4 | 299 | 187.0615 | 9 | 605.2436 | НК00-000440 от 30.11.2022
1.3.1.4.2.1 | Сооружение линейное электротехническое: ВЛИ 0,4 кВ от РУ 0,4 кВ ф.0,4-4 КТП № 12 - 6/0,4 кВ до концевой опоры на границе земельного участка гаража по ул. Хлебозаводская, здание № 10, помещение № 27, г. Новокузнецк | 2022 | 0.4 | 183 | 187.0615 | 15 | 605.799 | НК00-000229 от 01.07.2022
1.3.1.4.2.1 | Сооружение линейное электротехническое: ВЛИ 0,4 кВ от РУ 0,4 кВ ф.0,4-2 ТП-НВ 755 до концевой опоры на границе земельного участка садового дома, СНТСН "Родники", улица Грибная, 373, Новокузнецкий район | 2022 | 0.4 | 230 | 187.0615 | 9 | 608.0756 | НК00-000476 от 19.12.2022
1.3.1.4.2.1 | Сооружение линейное электротехническое: ВЛИ-0,4 кВ от опоры № 83/13 ВЛЗ-6 кВ ф.6-112 до опоры, установленной на границе земельного участка садового дома № 116, СНТ "Открытчик", 7-ая улица, Новокузнецкий район | 2022 | 0.4 | 251 | 187.0615 | 9 | 609.0543 | НК00-000610 от 23.12.2022
1.3.1.4.2.1 | Сооружение линейное электротехническое: ВЛИ 0,4 кВ от РУ 0,4 кВ ф.0,4-3 ТП-НВ 887 до концевой опоры на границе земельного участка садового дома, СНТ "Наука", ул. Озерная, участок № 23, Новокузнецкий район | 2022 | 0.4 | 355 | 187.0615 | 9 | 616.1896 | НК00-000275 от 31.08.2022
1.3.1.4.2.1 | Сооружение линейное электротехническое: ВЛИ 0,4 кВ от опоры № 2 ВЛИ 0,4 кВ ф.0,4-1 ТП-НВ 898 до концевой опоры на границе земельного участка садового дома, Садоводческое общество "Радуга", к.н. 42:09:2735001:0042, Новокузнецкий район | 2022 | 0.4 | 234 | 187.0615 | 9 | 617.8857 | НК00-000575 от 31.12.2022
1.3.1.4.2.1 | Сооружение линейное электротехническое: ВЛИ-0,4 кВ от опоры № 9 ТП-ТАШ 653 - 10/0,4 кВ до концевой опоры, установленной на границе земельного участка жилого дома, ул. Центральная, 66, п. Чугунаш | 2022 | 0.4 | 361 | 149.6492 | 15 | 621.3408 | Тг00-000207 от 30.11.2022
1.3.1.4.2.1 | Сооружение линейное электротехническое: ВЛИ 0,4 кВ от РУ 0,4 кВ ф.0,4-1 ТП-НВ 557 до концевой опоры на границе земельного участка садового дома, СНТ "Строитель-3 КПС", участок № 52, к.н.: 42:30:0432001:52, г. Новокузнецк | 2022 | 0.4 | 172 | 187.0615 | 15 | 621.4326 | НК00-000584 от 31.12.2022
1.3.1.4.2.1 | Сооружение линейное электротехническое: ВЛИ 0,4 кВ от РУ 0,4 кВ ф.0,4-3 ТП-НВ 390 до концевой опоры на границе земельного участка садового дома, СНТ "Радуга", участок № 3, Новокузнецкий район | 2022 | 0.4 | 283 | 187.0615 | 9 | 621.8197 | НК00-000402 от 31.10.2022
1.3.1.4.2.1 | Сооружение линейное электротехническое: ВЛИ-0,4 кВ от РУ- 0,4 кВ ф.0,4-2; ТП-ЮР 372 - 6/0,4 кВ до концевой опоры, установленной на границе земельного участка садового дома, расположенного в СНТ "Ирина", улица 10, участок 6 к.н.42:36:0201002:272, г. Юрга | 2022 | 0.4 | 382 | 187.0615 | 1 | 622.5503 | 0Ю00-000077 от 31.08.2022
1.3.1.4.2.1 | Сооружение линейное электротехническое: ВЛЗ 10 кВ от опоры № 30/14/16 ВЛЗ 10 кВ ф.20-сады до РУ 10 кВ ТП-НВ 527, г. Новокузнецк | 2022 | 10 | 147 | 4295.486 | 15 | 629.4185 | НК00-000265 от 31.08.2022
1.3.1.4.2.1 | Сооружение линейное электротехническое: ВЛИ-0,4 кВ от РУ-0,4 кВ ф.0,4-2 ТП-НВ 340 до концевой опоры, установленной на границе земельного участка магазина, ул. Левашова, д. 10 А, к.н. 42:30:0306014:166, г. Новокузнецк | 2022 | 0.4 | 218 | 187.0615 | 15 | 630.5442 | НК00-000594 от 31.12.2022
1.3.1.4.2.1 | Сооружение линейное электротехническое: ВЛИ-0,4 кВ от опоры № 5 Ф-0,4-1; ТП-ЮР 353 -10/0,4 кВ до концевой опоры, установленной на границе земельного участка садового дома, расположенного в СНТ Дорожник, участок 76 к.н.42:36:0202003:1518, г. Юрга | 2022 | 0.4 | 411 | 149.6492 | 10 | 632.6803 | 0Ю00-000070 от 19.08.2022
1.3.1.4.2.1 | Сооружение линейное электротехническое: ВЛЗ-10 кВ от опоры № 35/6 Ф-10-7-В до РУ-10 кВ ТП-ТС 095 - 10/0,4 кВ, пгт. Тисуль | 2022 | 10 | 239 | 4295.486 | 15 | 633.6206 | Тс00-000042 от 31.10.2022
1.3.1.4.2.1 | Сооружение линейное электротехническое: ВЛ-10 кВ от опоры № 18 Ф-10-1-А-3 до РУ-10 кВ ТП-ЮР 374 - 10/0,4 кВ расположенной в районе д. 56 по ул. Шоссейная, г. Юрга | 2022 | 10 | 205 | 4295.486 | 149 | 639.7167 | 0Ю00-000132 от 30.09.2022
1.3.1.4.2.1 | Сооружение линейное электротехническое: КВЛ 0,4 кВ от РУ 0,4 кВ ф.0,4-2 ТП-НВ 046 до концевой опоры на границе земельного участка нежилого помещения по ул. Производственная, д. 6а, пом. 716, г. Новокузнецк | 2022 | 0.4 | 188 | 149.6492 | 15 | 640.1195 | НК00-000173 от 12.05.2022
1.3.1.4.2.1 | Сооружение линейное электротехническое: ВЛИ 0,4 кВ от опоры № 11 ВЛИ 0,4 кВ ф.0,4-1 ТП-НВ 754 до концевой опоры на границе земельного участка садового дома, СНТ "Родники", ул. Букетная, участок № 154, Новокузнецкий район | 2022 | 0.4 | 233 | 187.0615 | 9 | 646.0817 | НК00-000360 от 26.10.2022
1.3.1.4.2.1 | Сооружение линейное электротехническое: ВЛИ 0,4 кВ от РУ 0,4 кВ ф.0,4-1 ТП-НВ 756 до концевой опоры на границе земельного участка садового дома, СНТ "Поляны", участок № 58, Новокузнецкий район | 2022 | 0.4 | 208 | 187.0615 | 9 | 648.7621 | НК00-000296 от 31.08.2022
1.3.1.4.2.1 | Сооружение линейное электротехническое: ВЛ-6 кВ от опоры № 70/12 Ф-6-23-С до РУ-6 кВ ТП-ЮР 217 - 6/0,4 кВ, расположенной в районе ул. 2-я Раздольная, г. Юрга | 2022 | 6 | 268 | 2577.2916 | 14 | 649.8929 | 0Ю00-000140 от 31.10.2022
1.3.1.4.2.1 | Сооружение линейное электротехническое: ВЛИ 0,4 кВ от РУ 0,4 кВ ф.0,4-1 ТП-НВ 168 до концевой опоры на границе земельного участка садового дома, СНТ "Пруды", 17а, Новокузнецкий район | 2022 | 0.4 | 276 | 187.0615 | 9 | 655.0892 | НК00-000449 от 30.11.2022
1.3.1.4.2.1 | Сооружение линейное электротехническое: ВЛИ-0,4 кВ от опоры № 7 ф.0,4-3 ТП-НВ 755 до концевой опоры, установленной на границе земельного участка садового дома, Центральное с/п, СНТСН "Родники", ул. Малиновая, 317, Новокузнецкий район | 2022 | 0.4 | 286 | 187.0615 | 9 | 655.5799 | НК00-000471 от 19.12.2022
1.3.1.4.2.1 | Сооружение линейное электротехническое: ВЛИ 0,4 кВ от опоры № 3 ВЛИ 0,4 кВ ф.0,4-1 ТП-НВ 807 до концевой опоры на границе земельного участка садового дома, СНТ "Виктория", ул. Заречная, участок № 9, Новокузнецкий район | 2022 | 0.4 | 230 | 187.0615 | 9 | 656.1653 | НК00-000511 от 31.12.2022
1.3.1.4.2.1 | Сооружение линейное электротехническое: ВЛИ 0,4 кВ от РУ 0,4 кВ ТП-НВ 888 до концевой опоры на границе земельного участка с кадастровым номером 42:09:2729001:44, СНТ "Кедр", Новокузнецкий район | 2022 | 0.4 | 332 | 187.0615 | 9 | 656.2129 | НК00-000033 от 31.01.2022
1.3.1.4.2.1 | Сооружение линейное электротехническое: ВЛИ 0,4 кВ от РУ 0,4 кВ ф.0,4-3 ТП-НВ 806 до концевой опоры на границе земельного участка садового дома, СНТ "Виктория", улица Озерная, 46, Новокузнецкий район | 2022 | 0.4 | 237 | 187.0615 | 9 | 657.8894 | НК00-000379 от 31.10.2022
1.3.1.4.2.1 | Сооружение линейное электротехническое: ВЛИ 0,4 кВ от РУ 0,4 кВ ф.0,4-1 ТП-НВ 236 до концевой опоры на границе земельного участка № 14, полоса № 4, ТСН "Угольщик", г. Новокузнецк | 2022 | 0.4 | 320 | 187.0615 | 9 | 659.6593 | НК00-000170 от 31.05.2022
1.3.1.4.2.1 | Сооружение линейное электротехническое: ВЛ-10 кВ от опоры № 30/71 Ф-10-5-К до РУ-10 кВ ТП-ПР 59 - 10/0,4 кВ, расположенной в районе ул. Дачная, пгт. Промышленная | 2022 | 10 | 391 | 4295.486 | 14 | 661.2231 | Тп00-000031 от 31.07.2022
1.3.1.4.2.1 | Сооружение линейное электротехническое: ЛЭП-10 кВ от опоры № 3 ТП-НВ 893 до РУ-10 кВ ТП-НВ 895 - 10/0,4 кВ, Новокузнецкий район | 2022 | 10 | 117 | 4295.486 | 9 | 664.981 | НК00-000612 от 31.12.2022
1.3.1.4.2.1 | Сооружение линейное электротехническое: ВЛИ-0,4 кВ от опоры № 11 ВЛИ-0,4 кВ ф.0,4-2 ТП-НВ 235 до опоры, установленной на границе земельного участка садового дома, расположенного полоса №2, земельный участок №33, к.н.42:30:0000000:3825, СН ТСН "Угольщик" | 2022 | 0.4 | 346 | 187.0615 | 9 | 669.2329 | НК00-000093 от 30.04.2022
1.3.1.4.2.1 | Сооружение линейное электротехническое: ВЛИ 0,4 кВ от РУ 0,4 кВ ф.0,4-2 ТП-НВ 285 до концевой опоры на границе земельного участка жилого дома по ул. Станиславского, д. 25, г. Новокузнецк | 2022 | 0.4 | 214 | 187.0615 | 15 | 670.6456 | НК00-000234 от 01.07.2022
1.3.1.4.2.1 | Сооружение линейное электротехническое: ВЛЗ-10 кВ от опоры № 9 ВЛ-10 кВ Ф-10-25-Г до РУ-10 кВ ТП-ЮР 318 - 10/0,4 кВ, г. Юрга | 2022 | 10 | 163 | 4295.486 | 15 | 671.5422 | 0Ю00-000236 от 30.11.2022
1.3.1.4.2.1 | Сооружение линейное электротехническое: ВЛИ 0,4 кВ от РУ 0,4 кВ ТП-НВ 888 до концевой опоры на границе земельного участка с кадастровым номером 42:09:2701001:271, СНТ "Кедр", Новокузнецкий район | 2022 | 0.4 | 298 | 187.0615 | 15 | 674.655 | НК00-000016 от 31.01.2022
1.3.1.4.2.1 | Сооружение линейное электротехническое: ВЛ 0,4 кВ от РУ 0,4 кВ ф.0,4-1 ТП-НВ 889 до концевой опоры на границе земельного участка садового дома, участок № 8, СНТ "Руда", Новокузнецкий район | 2022 | 0.4 | 348 | 187.0615 | 9 | 675.1337 | НК00-000034 от 31.01.2022
1.3.1.4.2.1 | Сооружение линейное электротехническое: ЛЭП 0,4 кВ от опоры № 47/13 ВЛИ 0,4 кВ ф.0,4-3 ТП-НВ 894 до концевой опоры на границе земельного участка садового дома, ул. Ягодная, д. № 15, СНТ "Наука", Новокузнецкий район | 2022 | 0.4 | 194 | 187.0615 | 15 | 676.7049 | НК00-000577 от 31.12.2022
1.3.1.4.2.1 | Сооружение линейное электротехническое: ВЛИ-0,4 кВ от опоры № 6/2 Ф-0,4-2; КТП №159 - 6/0,4 кВ до концевой проектируемой опоры на границе земельного участка садового дома, расположенного ул. Болотная д. 187, СНТ "Березы", г. Мыски | 2022 | 0.4 | 411 | 149.6492 | 10 | 677.1858 | 0О00-000206 от 30.11.2022
1.3.1.4.2.1 | Сооружение линейное электротехническое: ВЛИ-0,4 кВ от РУ-0,4 кВ ф.0,4-3; ТП-ОС 211 - 6/0,4 кВ до концевой опоры, установленной на границе земельного участка, Сосновское с/п, СНТ "Уралец", ул. Приозерная, д. 36, к.н.42:09:1419001:131, Новокузнецкий район | 2022 | 0.4 | 452 | 149.6492 | 4 | 679.7901 | 0О00-000194 от 30.11.2022
1.3.1.4.2.1 | Сооружение линейное электротехническое: ВЛИ-0,4 кВ от РУ-0,4 кВ ф.0,4-1 ТП-ОС 211 до концевой опоры, установленной на границе земельного участка, уч-к 58, к.н.42:09:1419001:99, сдт "Уралец", Новокузнецкий район | 2022 | 0.4 | 407 | 149.6492 | 15 | 680.4037 | 0О00-000120 от 30.09.2022
1.3.1.4.2.1 | Сооружение линейное электротехническое: ВЛИ-0,4 кВ от опоры № 1 ф.0,4-1; ТП-ЮР 318 - 10/0,4 кВ до границы земельного участка нежилого помещения, расположенного по ул. Береговая, д. 1, пом. 3 к.н.42:36:0101004:639, г. Юрга | 2022 | 0.4 | 282 | 149.6492 | 4 | 685.3633 | 0Ю00-000212 от 06.12.2022
1.3.1.4.2.1 | Сооружение линейное электротехническое: ВЛИ-0,4 кВ от РУ-0,4 кВ ф.0,4-3 ТП-НВ 755 до концевой опоры, установленной на границе земельного участка садового дома, Центральное с/п, СНТ "Родники", ул. Центральная, уч. № 35, к.н.: 42:09:0510001:72, Новокузнецкий район | 2022 | 0.4 | 352 | 187.0615 | 9 | 685.5783 | НК00-000472 от 23.12.2022
1.3.1.4.2.1 | Сооружение линейное электротехническое: ЛЭП-0,4 кВ от РУ-0,4 кВ Ф-0,4-3 ТП МС 289 - 6/0,4 кВ до концевой опоры ВЛИ-0,4 кВ на границе земельного участка садового дома СТ "Здоровье", ул. Калиновая д. 330, г. Мыски | 2022 | 0.4 | 469 | 149.6492 | 5 | 686.6294 | МЫС00-00035 от 31.07.2022
1.3.1.4.2.1 | Сооружение линейное электротехническое: ВЛИ-0,4 кВ от РУ- 0,4 кВ МТП №111 - 6/0,4 кВ до опоры, установленной на границе земельного участка дома, СНТ "Садовод", участок160, г. Гурьевск | 2022 | 0.4 | 418 | 149.6492 | 15 | 687.8055 | 0Б00-000073 от 19.09.2022
1.3.1.4.2.1 | Сооружение линейное электротехническое: ЛЭП 0,4 кВ от РУ 0,4 кВ ф.0,4-3 ТП-НВ 082 до концевой опоры на границе земельного участка жилого дома, пр. Мартеновский, 23, г. Новокузнецк | 2022 | 0.4 | 222 | 187.0615 | 9 | 688.6783 | НК00-000541 от 31.12.2022
1.3.1.4.2.1 | Сооружение линейное электротехническое: ВЛИ 0,4 кВ от РУ 0,4 кВ ф.0,4-1ТП-НВ 893 до концевой опоры на границе земельного участка садового дома, СНТ "Наука", ул. Таежная, 14, Новокузнецкий район | 2022 | 0.4 | 271 | 187.0615 | 9 | 691.6398 | НК00-000191 от 31.05.2022
1.3.1.4.2.1 | Сооружение линейное электротехническое: ВЛИ 0,4 кВ от РУ 0,4 кВ ф.0,4-2 ТП-НВ 682 до концевой опоры на границе земельного участка жилого дома по ул. Черемнова, здание № 56, г. Новокузнецк | 2022 | 0.4 | 289 | 187.0615 | 15 | 692.4134 | НК00-000290 от 14.09.2022
1.3.1.4.2.1 | Сооружение линейное электротехническое: ВКЛ-0,4 кВ от опоры № 3 ВЛИ 0,4 кВ ф.0,4-2 ТП-НВ 888 до концевой опоры на границе земельного участка садового дома, СНТ "Кедр", участок № 30, Новокузнецкий район | 2022 | 0.4 | 120 | 187.0615 | 15 | 696.1583 | НК00-000204 от 01.07.2022
1.3.1.4.2.1 | Сооружение линейное электротехническое: ЛЭП-0,4 кВ от РУ-0,4 кВ ТП-КИ 395 - 6/0,4 кВ до концевой опоры ВЛИ-0,4 кВ на границе земельного участка Нежилого здания (здания котельной № 50), ул. Рейдовая д. 28, Киселевский городской округ, пос. Карагайлинский | 2022 | 0.4 | 297 | 149.6492 | 40 | 709.189 | КИ00-000005 от 28.02.2022
1.3.1.4.2.1 | Сооружение линейное электротехническое: ВЛИ 0,4 кВ от РУ 0,4 кВ ф.0,4-2 ТП-НВ 675 до концевой опоры на границе земельного участка жилого дома, улица Черемуховая, дом № 30, к.н. 42:30:0209023:276, Новокузнецкий городской округ, г. Новокузнецк, Куйбышевский район | 2022 | 0.4 | 255 | 187.0615 | 15 | 711.5674 | НК00-000431 от 30.11.2022
1.3.1.4.2.1 | Сооружение линейное электротехническое: ВЛИ-0,4 кВ от РУ-0,4 кВ ТП-КА 317 - 6/0,4 кВ до концевой опоры, установленной на границе земельного участка объекта связи (РТС Калтан), в 125 м на юго-восток от жилого дома № 45 по ул. Маяковского, к.н. 42:37:0101002:1815, г. Калтан | 2022 | 0.4 | 477 | 149.6492 | 14 | 715.1847 | 0О00-000149 от 30.09.2022
1.3.1.4.2.1 | Сооружение линейное электротехническое: ВЛИ 0,4 кВ от РУ 0,4 кВ ф.0,4-1 ТП-НВ 758 до концевой опоры на границе земельного участка садового дома по ул. Ручейковой, участок № 16, СНТ "Поляны", Новокузнецкий район | 2022 | 0.4 | 365 | 187.0615 | 9 | 719.3812 | НК00-000148 от 31.05.2022
1.3.1.4.2.1 | Сооружение линейное электротехническое: ВЛИ-0,4 кВ от РУ-0,4 кВ ф.0,4-3 ТП-НВ 909 до концевой опоры, установленной на границе земельного участка садового дома, СНТ "Открытчик", ул. № 1, уч. № 213, к.н.: 42:09:1749001:193, Новокузнецкий район | 2022 | 0.4 | 302 | 187.0615 | 9 | 719.8709 | НК00-000611 от 30.12.2022
1.3.1.4.2.1 | Сооружение линейное электротехническое: ВЛ-10 кВ от опоры № 19/11 ф.10-7-ТП180 до РУ-10 кВ ТП-ЮР 367 - 10/0,4 кВ, расположенной в кооперативе "Жигули", г. Юрга | 2022 | 10 | 369 | 4295.486 | 6 | 725.1042 | 0Ю00-000115 от 30.09.2022
1.3.1.4.2.1 | Сооружение линейное электротехническое: КВЛ-10 кВ от опоры № 87/9/22 Ф-10-12-К; ПС 110/35/10 кВ Комплексная до РУ 10 кВ, ТП-ЮР 363 - 10/0,4 кВ, г. Юрга | 2022 | 10 | 223 | 4295.486 | 100 | 733.0158 | 0Ю00-000004 от 02.02.2022
1.3.1.4.2.1 | Сооружение линейное электротехническое: ВЛИ 0,4 кВ от РУ 0,4 кВ ф.0,4-2 ТП-НВ 235 до концевой опоры на границе земельного участка № 10, ТСН "Угольщик", г. Новокузнецк | 2022 | 0.4 | 287 | 187.0615 | 15 | 735.8228 | НК00-000553 от 31.12.2022
1.3.1.4.2.1 | Сооружение линейное электротехническое: ВЛЗ 6 кВ от опоры № 56 Ф-6-9-"Шерегеш-4" до РУ 6 кВ ТП-ТАШ 733 - 6/0,4 кВ, ул. Рябиновая 189, пгт. Шерегеш, Таштагольский муниципальный район | 2022 | 6 | 330 | 2577.2916 | 15 | 737.044 | Тг00-000074 от 12.05.2022
1.3.1.4.2.1 | Сооружение линейное электротехническое: ВЛИ 0,4 кВ от РУ 0,4 кВ ф.0,4-3 ТП-НВ 163 до концевой опоры на границе земельного участка садового дома, СНТ "Пруды", участок № 218, Новокузнецкий район | 2022 | 0.4 | 280 | 187.0615 | 9 | 737.3703 | НК00-000374 от 31.10.2022
1.3.1.4.2.1 | Сооружение линейное электротехническое: ВЛЗ 6 кВ от опоры № 129 ВЛЗ 6 кВ Ф-6-5-6 до РУ 6 кВ ТП-БЕ 326 - 6/0,4 кВ, г. Белово | 2022 | 6 | 256 | 2577.2916 | 1 | 737.6445 | 0Б00-000007 от 31.03.2022
1.3.1.4.2.1 | Сооружение линейное электротехническое: ВЛИ 0,4 кВ от РУ 0,4 кВ ф.0,4-3 ТП-НВ 674 до концевой опоры на границе земельного участка садового дома, с/о "Прогресс", ряд участок № 127, к.н. 42:30:0226001:399, г. Новокузнецк | 2022 | 0.4 | 318 | 187.0615 | 9 | 747.4494 | НК00-000519 от 31.12.2022
1.3.1.4.2.1 | Сооружение линейное электротехническое: ВЛИ-0,4 кВ от РУ-0,4 кВ МТП Ш 12 - 6/0,4 кВ до концевой опоры, установленной на границе земельного участка садового дома, СНТ"Совхозное", ул. Садовая, д. 7, к.н.42:31:0301001:842, г. Калтан | 2022 | 0.4 | 549 | 149.6492 | 15 | 751.1469 | 0О00-000170 от 08.11.2022
1.3.1.4.2.1 | Сооружение линейное электротехническое: ВЛИ 0,4 кВ от РУ 0,4 кВ ф.0,4-2 ТП-НВ 350 до концевой опоры на границе земельного участка жилого дома по ул. Одесская, д. 72б, г. Новокузнецк | 2022 | 0.4 | 381 | 187.0615 | 15 | 759.6851 | НК00-000108 от 30.04.2022
1.3.1.4.2.1 | Сооружение линейное электротехническое: ЛЭП-0,4 кВ от опоры № 1/3 ф.0,4-1/2; ТП-КИ 512 - 6/0,4 кВ до концевой проектируемой опоры на границе земельного участка здания гаражей, расположенного ул. Жемчужная д. 5, г. Киселёвск | 2022 | 0.4 | 168 | 149.6492 | 50 | 760.0822 | КИ00-000151 от 31.12.2022
1.3.1.4.2.1 | Сооружение линейное электротехническое: ВЛИ 0,4 кВ от РУ 0,4 кВ ф.0,4-1 ТП-НВ 169 до концевой опоры на границе земельного участка садового дома, СНТ "Пруды", д. 172, Новокузнецкий район | 2022 | 0.4 | 312 | 187.0615 | 15 | 761.0819 | НК00-000303 от 30.09.2022
1.3.1.4.2.1 | Сооружение линейное электротехническое: ВЛИ- 0,4 кВ от опоры № 1/4 ф.0,4-2; ТП-ЮР 355 - 6/0,4 кВ, до границы земельного участка № 623 к.н.42:36:0101001:2026, садового дома, расположенного в СОНТ "Мичуринец", 1 массив, г. Юрга | 2022 | 0.4 | 457 | 187.0615 | 15 | 764.8568 | 0Ю00-000192 от 30.11.2022
1.3.1.4.2.1 | Сооружение линейное электротехническое: ВЛ-10 кВ от опоры № 27/15 ВЛ-10 кВ Ф-10-13-Рп до РУ 10 кВ ТП-ПР 120 - 10/0,4 кВ, пгт. Промышленная | 2022 | 10 | 460 | 4295.486 | 123 | 771.7868 | Прм00-00005 от 01.04.2022
1.3.1.4.2.1 | Сооружение линейное электротехническое: ВЛИ 0,4 кВ от РУ 0,4 кВ ф.0,4-2 ТП-НВ 962 до концевой опоры на границе земельного участка садового дома, СНТ "Флора", участок № 198, Новокузнецкий район | 2022 | 0.4 | 405 | 187.0615 | 9 | 775.3758 | НК00-000370 от 31.10.2022
1.3.1.4.2.1 | Сооружение линейное электротехническое: ВЛИ 0,4 кВ от РУ 0,4 кВ ф.0,4-3 ТП-НВ 920 до концевой опоры на границе земельного участка жилого дома по ул. Земная, д. 2а, г. Новокузнецк | 2022 | 0.4 | 286 | 187.0615 | 9 | 775.4548 | НК00-000252 от 15.08.2022
1.3.1.4.2.1 | Сооружение линейное электротехническое: ВЛИ 0,4 кВ от РУ 0,4 кВ ТП-НВ 556 до концевой опоры на границе земельного участка жилого дома по ул. Малая, д. 5-А, СНТ "Строитель 1 КПС", участок №44, г. Новокузнецк | 2022 | 0.4 | 271 | 187.0615 | 100 | 775.5659 | НК00-000306 от 30.09.2022
1.3.1.4.2.1 | Сооружение линейное электротехническое: ВЛИ 0,4 кВ от РУ 0,4 кВ ф.0,4-3 ТП-НВ 896 до концевой опоры на границе земельного участка садового дома, СНТ "Металлист", уч. № 129, Новокузнецкий район | 2022 | 0.4 | 370 | 187.0615 | 15 | 776.9829 | НК00-000509 от 31.12.2022
1.3.1.4.2.1 | Сооружение линейное электротехническое: ВЛИ-0,4 кВ от РУ-0,4 кВ ф.0,4-1 ТП-НВ 920 - 6/0,4 кВ до концевой опоры, установленной на границе земельного участка жилого дома по ул. Земная д. 2б, к.н.42:30:0506035:98, г. Новокузнецк | 2022 | 0.4 | 300 | 187.0615 | 15 | 780.9581 | НК00-000047 от 31.01.2022
1.3.1.4.2.1 | Сооружение линейное электротехническое: ВЛИ 0,4 кВ от опоры № 2 ВЛИ 0,4 кВ ф.0,4-2 ТП-НВ 920 до концевой опоры на границе земельного участка жилого дома по ул. Земная, земельный участок №20, г. Новокузнецк | 2022 | 0.4 | 314 | 187.0615 | 9 | 783.4313 | НК00-000403 от 31.10.2022
1.3.1.4.2.1 | Сооружение линейное электротехническое: ЛЭП 6 кВ от опоры №121/4 ВЛЗ 6 кВ Ф-15-ТРАМВ до РУ 6 кВ ТП-НВ 283, г. Новокузнецк | 2022 | 6 | 132 | 1995 | 15 | 784.0354 | НК00-000208 от 01.07.2022
1.3.1.4.2.1 | Сооружение линейное электротехническое: ВЛИ- 0,4 кВ от РУ-0,4 кВ ф.0,4-2; ТП-ЮР 370 - 6/0,4 кВ до концевой опоры, установленной на границе земельного участка садового участка, расположенного в СНТ "Ирина", улица 1, участок 11 к.н.42:36:0201002:726, г. Юрга | 2022 | 0.4 | 399 | 187.0615 | 7 | 784.3961 | 0Ю00-000144 от 20.10.2022
1.3.1.4.2.1 | Сооружение линейное электротехническое: ВЛИ 0,4 кВ от РУ 0,4 кВ ф.0,4-1 ТП-НВ 620 до концевой опоры на границе земельного участка садового дома, уч. № 14, садовое общество "Таргай", Новокузнецкий район | 2022 | 0.4 | 289 | 187.0615 | 15 | 785.3127 | НК00-000164 от 31.05.2022
1.3.1.4.2.1 | Сооружение линейное электротехническое: ВЛЗ-6 кВ от опоры № (46/II) Ф-6-11-Б, ПС 110/35/6 кВ Тырганская до РУ-6 кВ ТП-ПК 052 - 6/0,4 кВ, г. Прокопьевск | 2022 | 6 | 438 | 2577.2916 | 14 | 785.8501 | Прк00-00181 от 31.10.2022
1.3.1.4.2.1 | Сооружение линейное электротехническое: ЛЭП 0,4 кВ от опоры № 6 ВЛИ 0,4 кВ ф.0,4-3 ТП-НВ 894 до концевой опоры на границе земельного участка садового дома, СНТ "Наука", ул. Придорожная, 6а, Новокузнецкий район | 2022 | 0.4 | 256 | 187.0615 | 9 | 788.1506 | НК00-000624 от 31.12.2022
1.3.1.4.2.1 | Сооружение линейное электротехническое: ВЛЗ-6 кВ от опоры № 40-25 Ф-6-9-РТС до РУ-6 кВ ТП-ТАШ 671 - 6/0,4 кВ, г.Таштагол | 2022 | 6 | 364 | 2577.2916 | 10 | 789.5153 | Тг00-000076 от 29.06.2022
1.3.1.4.2.1 | Сооружение линейное электротехническое: ЛЭП-6 кВ от опоры № 41-12-13 ВЛЗ-6 кВ Ф-6-6-"Шерегеш-3" до РУ-6 кВ ТП-ТАШ 799 - 6/0,4 кВ, пгт. Шерегеш | 2022 | 6 | 307 | 2577.2916 | 15 | 790.3875 | Тг00-000264 от 31.12.2022
1.3.1.4.2.1 | Сооружение линейное электротехническое: ВЛИ 0,4 кВ от РУ 0,4 кВ ф.0,4-1 ТП-НВ 754 до концевой опоры на границе земельного участка садового дома по ул. Центральная, д. 28, СНТСН "Родники", Новокузнецкий район | 2022 | 0.4 | 263 | 187.0615 | 9 | 795.8105 | НК00-000341 от 14.10.2022
1.3.1.4.2.1 | Сооружение линейное электротехническое: ЛЭП 0,4 кВ от РУ 0,4 кВ ф.0,4-3 ТП-НВ 894 до концевой опоры на границе земельного участка садового дома, СНТ "Наука", ул. Ягодная, участок № 18, Новокузнецкий район | 2022 | 0.4 | 282 | 187.0615 | 15 | 798.0569 | НК00-000305 от 30.09.2022
1.3.1.4.2.1 | Сооружение линейное электротехническое: ЛЭП-0,4 кВ от РУ-0,4 кВ Ф-рубильник №3; МТП-Ш 7 - 6/0,4 кВ до концевой опоры, установленной на границе земельного участка садового дома, снт "Прикондомское", ул. Садовая, №10, г. Калтан | 2022 | 0.4 | 396 | 149.6492 | 15 | 810.4383 | 0О00-000195 от 30.11.2022
1.3.1.4.2.1 | Сооружение линейное электротехническое: ВЛИ-0,4 кВ от РУ-0,4 кВ ф.0,4-5 ТП-НВ 809 до концевой опоры, установленной на границе земельного участка садового дома, СНТ "Виктория", ул. Центральная, уч. № 52, к.н.: 42:09:1204001:348, Новокузнецкий муниципального округа | 2022 | 0.4 | 357 | 187.0615 | 9 | 810.8661 | НК00-000585 от 31.12.2022
1.3.1.4.2.1 | Сооружение линейное электротехническое: ВЛИ-0,4 кВ от опоры № 3/4 ф.0,4-1 ТП-НВ 807 до концевой опоры, установленной на границе земельного участка садового дома, СНТ "Виктория", ул. Луговая, уч. № 2, к.н.: 42:09:0000000:2585, Новокузнецкий район | 2022 | 0.4 | 341 | 187.0615 | 9 | 813.2849 | НК00-000534 от 31.12.2022
1.3.1.4.2.1 | Сооружение линейное электротехническое: ВЛИ 0,4 кВ от опоры №3/8 ВЛИ 0,4 кВ ф.0,4-1 ТП-НВ 123 до концевой опоры на границе земельного участка гаража по ул. Производственная, №4, корпус 1, помещение 10-А, г. Новокузнецк | 2022 | 0.4 | 235 | 187.0615 | 9 | 817.9941 | НК00-000333 от 03.10.2022
1.3.1.4.2.1 | Сооружение линейное электротехническое: ВЛИ 0,4 кВ от РУ 0,4 кВ ф.0,4-4 ТП-НВ 164 до концевой опоры на границе земельного участка садового дома, садоводческое товарищество "Лесовод", № 86, с. Костёнково, Новокузнецкий район | 2022 | 0.4 | 275 | 187.0615 | 15 | 823.6436 | НК00-000278 от 31.08.2022
1.3.1.4.2.1 | Сооружение линейное электротехническое: ВЛИ-0,4 кВ от РУ-0,4 кВ КТП №94 - 10/0,4 кВ до концевой опоры, установленной на границе земельного участка гаража, расположенного в районе кооператива "Автомобилист", бокс № 1639/з к.н.42:36:0103001:89068, г. Юрга | 2022 | 0.4 | 450 | 149.6492 | 15 | 829.7495 | 0Ю00-000043 от 31.07.2022
1.3.1.4.2.1 | Сооружение линейное электротехническое: ВЛИ 0,4 кВ от РУ 0,4 кВ ф.0,4-1 ТП-НВ 171 до концевой опоры на границе земельного участка садового дома, СНТ "Авиатор-1", участок № 3, Новокузнецкий район | 2022 | 0.4 | 272 | 187.0615 | 15 | 829.8947 | НК00-000522 от 31.12.2022
1.3.1.4.2.1 | Сооружение линейное электротехническое: ВЛИ 0,4 кВ от РУ 0,4 кВ ф.0,4-1 ТП-НВ 898 - 10/0,4 кВ до концевой опоры на границе земельного участка садового дома, СНТ "Радуга", уч. № 59, к.н. 42:09:2753001:141, Новокузнецкий район | 2022 | 0.4 | 317 | 187.0615 | 9 | 833.8887 | НК00-000517 от 31.12.2022
1.3.1.4.2.1 | Сооружение линейное электротехническое: ВЛЗ 10 кВ от опоры № 49 ВЛ 10 кВ ф. 6-10 до РУ 10 кВ ТП-НВ 894, Новокузнецкий район | 2022 | 10 | 188 | 4295.486 | 9 | 839.8896 | НК00-000223 от 01.07.2022
1.3.1.4.2.1 | Сооружение линейное электротехническое: ВЛИ 0,4 кВ от опоры № 6/5 ВЛИ 0,4 кВ ф.0,4-4 ТП-НВ 809 до концевой опоры на границе земельного участка садового дома, СНТ "Виктория", ул. Лесная, уч. №32, Новокузнецкий район | 2022 | 0.4 | 309 | 187.0615 | 9 | 840.5173 | НК00-000521 от 31.12.2022
1.3.1.4.2.1 | Сооружение линейное электротехническое: ВЛИ-0,4 кВ от РУ-0,4 кВ ф.0,4-2; ТП-АН 425 - 6/0,4 кВ до концевой опоры, установленной на границе земельного участка садового дома, СНТ "Уголек", к.н.42:20:0101062:664, г. Анжеро-Судженск | 2022 | 0.4 | 576 | 149.6492 | 15 | 842.0803 | АС00-000176 от 31.10.2022
1.3.1.4.2.1 | Сооружение линейное электротехническое: ВЛИ 0,4 кВ от РУ 0,4 кВ ф.0,4-1 ТП-НВ 679 до концевой опоры на границе земельного участка жилого дома по ул. Черемнова, дом № 33а, г. Новокузнецк | 2022 | 0.4 | 331 | 187.0615 | 9 | 843.3758 | НК00-000304 от 30.09.2022
1.3.1.4.2.1 | Сооружение линейное электротехническое: ВЛИ 0,4 кВ от РУ 0,4 кВ ф.0,4-1 ТП-НВ 961 до концевой опоры на границе земельного участка садового дома, СНТ "Флора", участок № 67, Новокузнецкий район | 2022 | 0.4 | 364 | 187.0615 | 15 | 847.0784 | НК00-000328 от 12.10.2022
1.3.1.4.2.1 | Сооружение линейное электротехническое: ВЛИ 0,4 кВ от РУ 0,4 кВ ф.0,4-1 ТП №76 - 6/0,4 кВ до концевой опоры на границе земельного участка строящегося жилого дома по ул. Благовещенская, д. 28, г. Новокузнецк | 2022 | 0.4 | 334 | 187.0615 | 15 | 847.1634 | НК00-000285 от 01.09.2022
1.3.1.4.2.1 | Сооружение линейное электротехническое: ВЛИ 0,4 кВ от РУ 0,4 кВ ф.0,4-2 ТП-НВ 898 до концевой опоры на границе земельного участка садового дома, СНТ "Радуга", уч. № 67, Новокузнецкий район | 2022 | 0.4 | 324 | 187.0615 | 9 | 848.617 | НК00-000574 от 31.12.2022
1.3.1.4.2.1 | Сооружение линейное электротехническое: ВЛЗ-10 кВ от опоры № 33 Ф-10-8-С до РУ-10 кВ ТП-ТО 151 - 10/0,4 кВ; Ф-10-8-С; ПС 110/10 кВ "Весенняя", г. Топки | 2022 | 10 | 463 | 4295.486 | 15 | 853.8165 | Тп00-000052 от 31.10.2022
1.3.1.4.2.1 | Сооружение линейное электротехническое: ВЛИ 0,4 кВ от опоры № 7 ВЛИ 0,4 кВ ТП-НВ 082 до концевой опоры на границе земельного участка жилого дома по ул. Стадионная, 46, г. Новокузнецк | 2022 | 0.4 | 373 | 187.0615 | 50 | 861.1099 | НК00-000456 от 16.12.2022
1.3.1.4.2.1 | Сооружение линейное электротехническое: ВЛИ 0,4 кВ от РУ 0,4 кВ ф.0,4-2 ТП-НВ 163 до концевой опоры на границе земельного участка садового дома, СНТ "Пруды", уч. № 59, Новокузнецкий район | 2022 | 0.4 | 362 | 187.0615 | 15 | 867.4047 | НК00-000353 от 12.10.2022
1.3.1.4.2.1 | Сооружение линейное электротехническое: ВЛИ-0,4 кВ от РУ-0,4 кВ ф.0,4-2 ТП-НВ 891-10/0,4 кВ до концевой опоры, установленной на границе земельного участка садового дома по ул. Родниковая, участок № 16, СНТ "Наука", Новокузнецкий район | 2022 | 0.4 | 288 | 187.0615 | 15 | 871.5209 | НК00-000291 от 20.09.2022
1.3.1.4.2.1 | Сооружение линейное электротехническое: ВЛИ 0,4 кВ от опоры № 3 ВЛИ 0,4 кВ ф.0,4-2 ТП-НВ 897 до концевой опоры на границе земельного участка садового дома, СНТ "Автомобилист", уч. № 39, Новокузнецкий район | 2022 | 0.4 | 344 | 187.0615 | 9 | 873.4218 | НК00-000623 от 31.12.2022
1.3.1.4.2.1 | Сооружение линейное электротехническое: ВЛИ 0,4 кВ от РУ 0,4 кВ ф.0,4-1 ТП-НВ 757 до концевой опоры на границе земельного участка жилого дома по ул. Березовая, 247, СНТ "Родники", Новокузнецкий район | 2022 | 0.4 | 295 | 187.0615 | 15 | 879.6028 | НК00-000274 от 31.08.2022
1.3.1.4.2.1 | Сооружение линейное электротехническое: ВЛЗ-6 кВ от опоры № 4 ВЛ-6 кВ ф.6-п.Зыряновка до РУ-6 кВ ТП-НВ 920 - 6/0,4 кВ, г. Новокузнецк | 2022 | 6 | 461 | 2577.2916 | 15 | 882.1534 | НК00-000162 от 31.05.2022
1.3.1.4.2.1 | Сооружение линейное электротехническое: ВЛИ 0,4 кВ от РУ 0,4 кВ ф.0,4-2 ТП-НВ 450 до концевой опоры на границе земельного участка садового дома, территория СНТ "Металлург-1", участок 2/1, г.Новокузнецк | 2022 | 0.4 | 243 | 187.0615 | 9 | 886.1537 | НК00-000253 от 01.08.2022
1.3.1.4.2.1 | Сооружение линейное электротехническое: ЛЭП 0,4 кВ от РУ 0,4 кВ ф.0,4-1 ТП №78 - 6/0,4 кВ до концевой опоры на границе земельного участка гаража по ул. Лермонтова, № 46, г. Новокузнецк | 2022 | 0.4 | 324 | 187.0615 | 9 | 892.6643 | НК00-000250 от 31.07.2022
1.3.1.4.2.1 | Сооружение линейное электротехническое: ВЛИ 0,4 кВ от опоры № 5 ВЛИ 0,4 кВ ф.0,4-3 ТП-НВ 897 до концевой опоры на границе земельного участка садового дома, СНТ "Ремстроевец РСУ-3", участок № 37, Новокузнецкий район | 2022 | 0.4 | 331 | 187.0615 | 9 | 892.9865 | НК00-000502 от 31.12.2022
1.3.1.4.2.1 | Сооружение линейное электротехническое: ВЛИ-0,4 кВ от РУ- 0,4 кВ ф.0,4-2; КТП №94 - 10/0,4 кВ до концевой опоры, установленной на границе земельного участка гаража, расположенного в кооперативе "Автомобилист", бокс №1764/1 к.н.42:36:0103001:15976, г. Юрга | 2022 | 0.4 | 393 | 149.6492 | 15 | 896.4156 | 0Ю00-000046 от 31.07.2022
1.3.1.4.2.1 | Сооружение линейное электротехническое: ВЛЗ-6 кВ от опоры № 90/20 Ф-6-9-Ж до РУ-6 кВ ТП-КА 515 - 6/0,4 кВ, г. Калтан | 2022 | 6 | 568 | 2577.2916 | 15 | 904.2052 | 0О00-000138 от 30.09.2022
1.3.1.4.2.1 | Сооружение линейное электротехническое: ВЛИ 0,4 кВ от РУ 0,4 кВ ф.0,4-6 ТП-НВ 808 до концевой опоры на границе земельного участка с кадастровым номером 42:09:1204001:914, СНТ "Виктория", Новокузнецкий район | 2022 | 0.4 | 441 | 187.0615 | 9 | 907.6116 | НК00-000160 от 31.05.2022
1.3.1.4.2.1 | Сооружение линейное электротехническое: ВЛИ 0,4кВ от РУ 0,4 кВ ТП-НВ 807 - 10/0,4 кВ до концевой опоры на границе земельного участка садового дома, ул. Болотная, 5, ТСН СНТ "Виктория", Красулинское сельское поселение, Новокузнецкий муниципальный район | 2022 | 0.4 | 385 | 187.0615 | 15 | 924.2567 | НК00-000154 от 31.05.2022
1.3.1.4.2.1 | Сооружение линейное электротехническое: ВЛИ 0,4 кВ от РУ 0,4 кВ ф.0,4-1 ТП-НВ 892 до концевой опоры на границе земельного участка садового дома, СНТ "Наука", уч. № 1, Новокузнецкий район | 2022 | 0.4 | 484 | 187.0615 | 9 | 927.9317 | НК00-000110 от 30.04.2022
1.3.1.4.2.1 | Сооружение линейное электротехническое: ВЛИ-0,4кВ от РУ-0,4кВ ф.0,4-4 ТП-НВ 280 до концевой опоры на границе земельного участка садового дома, территория СНТ "Металлург-2", ОАО КМК, земельный участок №14/3, г. Новокузнецк | 2022 | 0.4 | 269 | 187.0615 | 10 | 930.3283 | НК00-000279 от 31.08.2022
1.3.1.4.2.1 | Сооружение линейное электротехническое: ВЛИ 0,4 кВ от РУ 0,4 кВ ф.0,4-1 ТП-НВ 162 до концевой опоры на границе земельного участка садового дома, СНТ "Пруды", д. 124, Новокузнецкий район | 2022 | 0.4 | 452 | 187.0615 | 9 | 930.9538 | НК00-000371 от 31.10.2022
1.3.1.4.2.1 | Сооружение линейное электротехническое: ВЛИ 0,4 кВ от РУ 0,4 кВ ф.0,4-2 ТП-НВ 896 до концевой опоры на границе земельного участка садового дома, СНТ "Металлист", ул. Новоселов, участок № 19, Новокузнецкий район | 2022 | 0.4 | 338 | 187.0615 | 9 | 944.8057 | НК00-000513 от 31.12.2022
1.3.1.4.2.1 | Сооружение линейное электротехническое: ВЛИ-0,4кВ от РУ 0,4 кВ Ф-0,4-1/4 КТП №9 - 10/0,4 кВ до концевой опоры на границе земельного участка садового дома по ул. Школьная уч. № 33 Б, , СНТ "Виктория", Новокузнецкий район | 2022 | 0.4 | 473 | 187.0615 | 15 | 945.7658 | НК00-000198 от 31.05.2022
1.3.1.4.2.1 | Сооружение линейное электротехническое: ВЛИ 0,4 кВ от РУ 0,4 кВ ф.0,4-3 ТП-НВ 898 до концевой опоры на границе земельного участка садового дома, СНТ "Радуга", участок № 28, к.н. 42:09:2735001:87, Новокузнецкий район | 2022 | 0.4 | 384 | 187.0615 | 9 | 947.8498 | НК00-000527 от 31.12.2022
1.3.1.4.2.1 | Сооружение линейное электротехническое: ВЛЗ-10 кВ от опоры № 19 ВЛЗ 10 кВ ф.10-7-ТП180 до РУ 10 кВ ТП-ЮР №366 - 10/0,4 кВ, г. Юрга | 2022 | 10 | 549 | 4295.486 | 7 | 949.3685 | 0Ю00-000056 от 31.07.2022
1.3.1.4.2.1 | Сооружение линейное электротехническое: ВЛИ-0,4 кВ от КВУ-0,4 кВ до опоры, установленной на границе земельного участка садового дома, уч.46, СТ "Красная горка", г. Новокузнецк | 2022 | 0.4 | 404 | 187.0615 | 9 | 953.0636 | НК00-000576 от 31.12.2022
1.3.1.4.2.1 | Сооружение линейное электротехническое: ВЛ 0,4 кВ от РУ 0,4 кВ ф.0,4-1 ТП-НВ 909 до концевой опоры на границе земельного участка садового дома, СНТ "Открытчик", улица № 5, участок № 89, к.н.: 42:09:1750001:150, Новокузнецкий район | 2022 | 0.4 | 449 | 187.0615 | 9 | 956.2284 | НК00-000409 от 16.11.2022
1.3.1.4.2.1 | Сооружение линейное электротехническое: ВЛИ 0,4 кВ от РУ 0,4 кВ ф.0,4-2 ТП-НВ 162 до концевой опоры на границе земельного участка садового дома, СНТ "Пруды", участок № 135, Новокузнецкий район | 2022 | 0.4 | 377 | 187.0615 | 9 | 965.1466 | НК00-000308 от 30.09.2022
1.3.1.4.2.1 | Сооружение линейное электротехническое: ВЛИ-0,4 кВ от РУ-0,4 кВ ф.0,4-1 ТП-НВ 897 до концевой опоры, установленной на границе земельного участка садового дома, СНТ "Автомобилист", уч.№22, к.н.42:09:2752001:22, Новокузнецкий район | 2022 | 0.4 | 412 | 187.0615 | 9 | 967.7175 | НК00-000629 от 31.12.2022
1.3.1.4.2.1 | Сооружение линейное электротехническое: ВЛИ 0,4 кВ от РУ 0,4 кВ ф.0,4-2 ТП-НВ 894 до концевой опоры на границе земельного участка садового дома, СНТ "Наука", участок №7, Новокузнецкий район | 2022 | 0.4 | 255 | 187.0615 | 15 | 972.7131 | НК00-000277 от 31.08.2022
1.3.1.4.2.1 | Сооружение линейное электротехническое: ВЛИ 0,4 кВ от РУ 0,4 кВ ф.0,4-1 ТП-НВ 674 до концевой опоры на границе земельного участка садового дома, СНТ "Прогресс", участок № 186, г. Новокузнецк | 2022 | 0.4 | 439 | 187.0615 | 9 | 990.3263 | НК00-000344 от 03.10.2022
1.3.1.4.2.1 | Сооружение линейное электротехническое: ВЛИ 0,4 кВ от РУ 0,4 кВ ф.0,4-2 ТП-НВ 961 до концевой опоры на границе земельного участка садового дома, СНТ "Флора", уч. 121а, Новокузнецкий район | 2022 | 0.4 | 427 | 187.0615 | 9 | 1005.5973 | НК00-000325 от 12.10.2022
1.3.1.4.2.1 | Сооружение линейное электротехническое: ВЛЗ-6 кВ от опоры № 19/II Ф-6-42-К; ПС 35/6 кВ Красногорская до РУ-6 кВ ТП-ПК 695 - 6/0,4 кВ, г. Прокопьевск | 2022 | 6 | 565 | 2577.2916 | 9 | 1007.2316 | Прк00-00081 от 25.05.2022
1.3.1.4.2.1 | Сооружение линейное электротехническое: ВКЛ-0,4 кВ от РУ- 0,4 кВ ф.0,4-1 ТП-ПК 695; ТП-ПК 695 - 6/0,4 кВ до опоры, установленной на границе земельного участка дома № 330, СНТ "ш. Красногорское", г. Прокопьевск | 2022 | 0.4 | 604 | 149.6492 | 9 | 1013.5123 | Прк00-00082 от 25.05.2022
1.3.1.4.2.1 | Сооружение линейное электротехническое: ВЛЗ 6 кВ от опоры №23а ф.3ЖБК-2 до РУ 6 кВ ТП-НВ 113, г. Новокузнецк | 2022 | 6 | 340 | 2577.2916 | 75 | 1015.7759 | НК00-000048 от 31.01.2022
1.3.1.4.2.1 | Сооружение линейное электротехническое: ВЛИ 0,4 кВ от РУ 0,4 кВ ф.0,4-1 ТП-НВ 962 до концевой опоры на границе земельного участка садового дома, СНТ "Флора", 168, Новокузнецкий район | 2022 | 0.4 | 438 | 187.0615 | 9 | 1016.2815 | НК00-000326 от 12.10.2022
1.3.1.4.2.1 | Сооружение линейное электротехническое: ЛЭП 10 кВ от опоры № 44 ВЛ 10 кВ ф.5-10кВ до РУ 10 кВ ТП-НВ 390, Новокузнецкий район | 2022 | 10 | 134 | 4295.486 | 9 | 1016.3635 | НК00-000469 от 30.11.2022
1.3.1.4.2.1 | Сооружение линейное электротехническое: ВЛИ 0,4 кВ от РУ 0,4 кВ ф.0,4-1 ТП-НВ 390 до концевой опоры на границе земельного участка садового дома, СНТ "Радуга", участок № 13, Новокузнецкий район | 2022 | 0.4 | 331 | 187.0615 | 9 | 1018.3462 | НК00-000245 от 18.08.2022
1.3.1.4.2.1 | Сооружение линейное электротехническое: ВЛИ 0,4 кВ от РУ 0,4 кВ ф.0,4-4 ТП-НВ 664 до концевой опоры на границе земельного участка жилого дома по ул. Нахимова, №10, г. Новокузнецк | 2022 | 0.4 | 348 | 187.0615 | 15 | 1022.0645 | НК00-000147 от 31.05.2022
1.3.1.4.2.1 | Сооружение линейное электротехническое: ВКЛ 0,4 кВ от РУ 0,4 кВ ф.0,4-2 ТП-НВ 279 до концевой опоры на границе земельного участка жилого дома по ул.Благовещенская, д. 12, г. Новокузнецк | 2022 | 0.4 | 249 | 187.0615 | 9 | 1027.6268 | НК00-000621 от 31.12.2022
1.3.1.4.2.1 | Сооружение линейное электротехническое: ЛЭП-0,4 кВ от опоры стр.№ 4 ВЛИ-0,4 кВ до опоры, установленной на границе земельного участка дома № 220, с/т ш. "Красногорская", г. Прокопьевск | 2022 | 0.4 | 498 | 149.6492 | 13 | 1027.9323 | Прк00-00097 от 31.07.2022
1.3.1.4.2.1 | Сооружение линейное электротехническое: ВЛИ 0,4 кВ от РУ 0,4 кВ ф.0,4-3 ТП-НВ 962 до концевой опоры на границе земельного участка садового дома, СНТ "Флора", уч. № 216, Новокузнецкий район | 2022 | 0.4 | 436 | 187.0615 | 9 | 1028.7082 | НК00-000338 от 12.10.2022
1.3.1.4.2.1 | Сооружение линейное электротехническое: ВЛИ-0,4 кВ от опоры № 5 ф.0,4-2 ТП-НВ 762 до опоры на границе земельного участка садового дома, СНТ "Агломератчик-2", уч. № 431, Новокузнецкий муниципальный округ | 2022 | 0.4 | 325 | 187.0615 | 9 | 1029.4864 | НК00-000505 от 31.12.2022
1.3.1.4.2.1 | Сооружение линейное электротехническое: ЛЭП 10 кВ от опоры № 132/27 ВЛЗ 10 кВ Ф-10-18-РП до РУ 10 кВ ТП-НВ 806, СНТ "Виктория", Новокузнецкий район | 2022 | 10 | 203 | 4295.486 | 15 | 1033.7591 | НК00-000152 от 31.05.2022
1.3.1.4.2.1 | Сооружение линейное электротехническое: ВЛ-6 кВ от опоры № №25/5 Ф-25 до РУ-6 кВ ТП-АН 421 - 6/0,4 кВ, расположенной в районе ул. Репина, г. Анжеро-Судженск | 2022 | 6 | 428 | 2577.2916 | 15 | 1045.6427 | АС00-000121 от 05.09.2022
1.3.1.4.2.1 | Сооружение линейное электротехническое: ЛЭП 0,4 кВ от РУ 0,4 кВ ф. 0,4-1 МТП-36-6/0,4 кВ до концевой опоры на границе земельного участка жилого дома по ул. Нижне-Пролетарская, № 52, г. Новокузнецк | 2022 | 0.4 | 269 | 187.0615 | 15 | 1046.9142 | НК00-000284 от 01.09.2022
1.3.1.4.2.1 | Сооружение линейное электротехническое: ВЛИ-0,4 кВ от РУ-0,4 кВ ф.0,4-8 ТП-НВ 808 до концевой опоры, установленной на границе земельного участка садового дома, СНТ "Виктория" , ул. Школьная, уч. № 9, к.н. 42:09:1204001:458, Новокузнецкий район | 2022 | 0.4 | 384 | 187.0615 | 9 | 1047.1552 | НК00-000601 от 31.12.2022
1.3.1.4.2.1 | Сооружение линейное электротехническое: ВЛЗ-6 кВ от опоры № 69 Ф-1-19-г до РУ-6 кВ ТП-БЕ 415 - 6/0,4 кВ, г. Белово | 2022 | 6 | 619 | 2577.2916 | 9 | 1047.3711 | 0Б00-000119 от 14.10.2022
1.3.1.4.2.1 | Сооружение линейное электротехническое: ЛЭП-6 кВ от опоры № 17 ВЛ-6 кВ Ф-6-15-Г до РУ-6 кВ ТП-КИ 192 - 6/0,4 кВ, г. Киселевск | 2022 | 6 | 400 | 2577.2916 | 15 | 1055.2521 | КИ00-000082 от 31.08.2022
1.3.1.4.2.1 | Сооружение линейное электротехническое: ВЛИ 0,4 кВ от РУ 0,4 кВ ф.0,4-1 ТП-НВ 960 до концевой опоры на границе земельного участка садового дома, СНТ "Флора", 21, Новокузнецкий район | 2022 | 0.4 | 448 | 187.0615 | 9 | 1061.1698 | НК00-000367 от 31.10.2022
1.3.1.4.2.1 | Сооружение линейное электротехническое: ВЛИ 0,4 кВ от РУ 0,4 кВ ф.0,4-2 ТП-НВ 165 до концевой опоры на границе земельного участка с кадастровым номером 42:09:0931001:317, СДТ "Лесовод", Новокузнецкий район | 2022 | 0.4 | 383 | 187.0615 | 15 | 1077.587 | НК00-000239 от 01.07.2022
1.3.1.4.2.1 | Сооружение линейное электротехническое: ВЛИ 0,4 кВ от опоры № 1 ВЛИ 0,4 кВ ф.0,4-4 ТП-НВ 691 до концевой опоры на границе земельного участка жилого дома по ул. Кузедеевская, 35, г. Новокузнецк | 2022 | 0.4 | 441 | 187.0615 | 15 | 1078.3899 | НК00-000388 от 31.10.2022
1.3.1.4.2.1 | Сооружение линейное электротехническое: ВЛИ 0,4 кВ от РУ 0,4 кВ ф.0,4-1 ТП-НВ 163 до концевой опоры на границе земельного участка садового дома, СНТ "Пруды", уч. 80, Новокузнецкий район | 2022 | 0.4 | 400 | 187.0615 | 15 | 1080.0062 | НК00-000448 от 30.11.2022
1.3.1.4.2.1 | Сооружение линейное электротехническое: ВЛИ 0,4 кВ от РУ 0,4 кВ ф.0,4-2 ТП-НВ 893 до концевой опоры на границе земельного участка садового дома, СНТ "Наука", ул. Рудная, участок № 23, Новокузнецкий район | 2022 | 0.4 | 397 | 187.0615 | 15 | 1085.0934 | НК00-000292 от 20.09.2022
1.3.1.4.2.1 | Сооружение линейное электротехническое:ВЛ-0,4 кВ от опоры стр.№ 10 ф.0,4-2; КТП №94 - 10/0,4 кВ до концевой опоры, установленной на границе земельного участка гаража, расположенного в районе кооператива Автомобилист, бокс № 1267 к.н.42:36:0103001:4132, г. Юрга | 2022 | 0.4 | 454 | 149.6492 | 15 | 1087.0012 | 0Ю00-000047 от 31.07.2022
1.3.1.4.2.1 | Сооружение линейное электротехническое: ЛЭП-10 кВ от опоры № 24 ВЛ-10 кВФ-10-10-Л до РУ-10 ТП МА -224 10/0,4 кВ, г. Мариинск | 2022 | 10 | 637 | 4295.486 | 13 | 1092.117 | М-028 от 31.10.2022
1.3.1.4.2.1 | Сооружение линейное электротехническое: ВЛИ-0,4 кВ от опоры № 8 ВЛИ-0,4 кВ Ф-0,4-1; МТП №81 - 6/0,4 кВ до опоры, установленной на границе земельного участка дома № 1640, с/т "Строитель" Прокопьевского ДСК, Прокопьевский муниципальный округ | 2022 | 0.4 | 812 | 149.6492 | 13 | 1100.3684 | Прк00-00253 от 31.12.2022
1.3.1.4.2.1 | Сооружение линейное электротехническое: ВЛИ 0,4 кВ от РУ 0,4 кВ ф.0,4-1 ТП-НВ 891 до концевой опоры на границе земельного участка садового дома, СНТ "Наука", ул. Транспортная, участок № 5, Новокузнецкий район | 2022 | 0.4 | 360 | 187.0615 | 9 | 1105.8442 | НК00-000190 от 31.05.2022
1.3.1.4.2.1 | Сооружение линейное электротехническое: ВЛИ-0,4 кВ от опоры № 3/1 ф.0,4-1 ТП-НВ 162 до концевой опоры, установленной на границе земельного участка садового дома, СНТ "Пруды", д. 103, к.н.: 42:42:0606920:07368, Новокузнецкий район | 2022 | 0.4 | 412 | 187.0615 | 9 | 1111.1707 | НК00-000503 от 31.12.2022
1.3.1.4.2.1 | Сооружение линейное электротехническое: ВЛЗ-6 кВ от опоры № 9-1 Ф-РП-5-9 до РУ 6 кВ, ТП-БЕ 166 - 6/0,4 кВ, г. Белово | 2022 | 6 | 541 | 2577.2916 | 150 | 1122.932 | 0Б00-000005 от 31.01.2022
1.3.1.4.2.1 | Сооружение линейное электротехническое: ВЛИ 0,4 кВ от РУ 0,4 кВ ф.0,4-1 ТП-НВ 887 до концевой опоры на границе земельного участка садового дома по ул. Солнечная, 31, СНТ "Наука", Новокузнецкий район | 2022 | 0.4 | 528 | 187.0615 | 15 | 1129.3936 | НК00-000289 от 14.09.2022
1.3.1.4.2.1 | Сооружение линейное электротехническое: ВКЛ 6 кВ от опоры № 4 ВЛ 6 кВ ф.6-п.Байдаевка-1 до РУ 6 кВ ТП-НВ 938, г. Новокузнец | 2022 | 6 | 308 | 2577.2916 | 15 | 1129.5232 | НК00-000135 от 30.04.2022
1.3.1.4.2.1 | Сооружение линейное электротехническое: ВЛИ 0,4 от опоры №1 ф.0,4-1 ТП 697 до концевой опоры, установленной на границе земельного участка жилого дома, ул. Абрикосовая, 58 (стр. 52), г. Новокузнецк | 2022 | 0.4 | 367 | 187.0615 | 15 | 1138.1106 | НК00-000590 от 31.12.2022
1.3.1.4.2.1 | Сооружение линейное электротехническое: ВЛИ 0,4 кВ от РУ 0,4 кВ ф.0,4-2 ТП-НВ 662 до концевой опоры на границе земельного участка жилого дома по ул. Волоколамская, 29, г. Новокузнецк | 2022 | 0.4 | 439 | 187.0615 | 15 | 1140.3212 | НК00-000510 от 31.12.2022
1.3.1.4.2.1 | Сооружение линейное электротехническое: ВЛИ 0,4 кВ от РУ 0,4 кВ ф.0,4-2 ТП-НВ 897 до концевой опоры на границе земельного участка садового дома, ТСН СНТ "Ремстроевец РСУ-3", 36, Новокузнецкий район | 2022 | 0.4 | 429 | 187.0615 | 9 | 1141.526 | НК00-000539 от 31.12.2022
1.3.1.4.2.1 | Сооружение линейное электротехническое: ВЛЗ 6 кВ от опоры № 21/9 ВЛЗ 6 кВ ф.6-2-9 до РУ 6 кВ ТП-НВ 524, г. Новокузнецк | 2022 | 6 | 347 | 2577.2916 | 15 | 1142.7856 | НК00-000122 от 30.04.2022
1.3.1.4.2.1 | Сооружение линейное электротехническое: ВЛЗ-6 кВ от опоры № 9/21 Ф-6-23-"СП" до РУ-6 кВ ТП-ТАШ 341 - 6/0,4 кВ, пгт. Темиртау | 2022 | 6 | 600 | 2577.2916 | 150 | 1154.7387 | Тг00-000249 от 31.12.2022
1.3.1.4.2.1 | Сооружение линейное электротехническое: ВЛИ 0,4 кВ от РУ 0,4 кВ ф.0,4-1 ТП-НВ 896 до концевой опоры на границе земельного участка садового дома, с/о "Металлист", участок №87, Новокузнецкий район | 2022 | 0.4 | 431 | 187.0615 | 9 | 1157.8486 | НК00-000499 от 31.12.2022
1.3.1.4.2.1 | Сооружение линейное электротехническое: ВЛИ 0,4 кВ от РУ 0,4 кВ ф.0,4-1 ТП-НВ 895 до концевой опоры на границе земельного участка садового дома, СНТ "Металлист", д. 31, Новокузнецкий район | 2022 | 0.4 | 527 | 187.0615 | 9 | 1160.9938 | НК00-000507 от 31.12.2022
1.3.1.4.2.1 | Сооружение линейное электротехническое: КВЛ-6 кВ от опоры № 44/10 ВЛЗ 6 кВ Ф-6-5-"Посёлок-2" до РУ 6 кВ ТП-ТАШ 226 - 6/0,4 кВ, пгт. Каз, Таштагольский муниципальный район | 2022 | 6 | 424 | 2577.2916 | 15 | 1162.7822 | Тг00-000057 от 30.04.2022
1.3.1.4.2.1 | Сооружение линейное электротехническое: ВЛИ 0,4 кВ от РУ 0,4 кВ ф.0,4-2 ТП-НВ 674 до концевой опоры на границе земельного участка садового дома, СНТ "Прогресс", 214, г. Новокузнецк | 2022 | 0.4 | 454 | 187.0615 | 12 | 1165.3259 | НК00-000323 от 11.10.2022
1.3.1.4.2.1 | Сооружение линейное электротехническое: ВЛИ 0,4 кВ от РУ 0,4 кВ ф.0,4-3 ТП-НВ 761 до концевой опоры на границе земельного участка садового дома, СНТ "Агломератчик-2", уч. № 131, к.н. 42:09:0515001:62, Новокузнецкий район | 2022 | 0.4 | 414 | 187.0615 | 9 | 1181.3462 | НК00-000599 от 31.12.2022
1.3.1.4.2.1 | Сооружение линейное электротехническое: ВЛИ 0,4 кВ от РУ 0,4 кВ ф.0,4-1 ТП-НВ 806 до концевой опоры на границе земельного участка садового дома по ул.Цветочная, 4, СНТ "Виктория", Новокузнецкий район | 2022 | 0.4 | 527 | 187.0615 | 15 | 1184.7499 | НК00-000077 от 28.02.2022
1.3.1.4.2.1 | Сооружение линейное электротехническое: ВЛИ 0,4 кВ от РУ 0,4 кВ ф.0,4-3 ТП-НВ 673 до концевой опоры на границе земельного участка садового дома, СНТ "Прогресс", уч. 5, г. Новокузнецк | 2022 | 0.4 | 531 | 187.0615 | 9 | 1199.3373 | НК00-000361 от 26.10.2022
1.3.1.4.2.1 | Сооружение линейное электротехническое: ЛЭП-6 кВ от опоры № 22/15 ВЛЗ-6 кВ Ф-6-5-Ж до РУ-6 кВ ТП-НВ 316 - 6/0,4 кВ, г. Новокузнецк | 2022 | 6 | 308 | 2577.2916 | 9 | 1210.7829 | НК00-000121 от 30.04.2022
1.3.1.4.2.1 | Сооружение линейное электротехническое: ЛЭП 6 кВ от РУ 6 кВ ТП-58 до РУ 6 кВ ТП-НВ 059, г. Новокузнецк | 2022 | 6 | 126 | 2577.2916 | 150 | 1240.7016 | НК00-000313 от 30.09.2022
1.3.1.4.2.1 | Сооружение линейное электротехническое: ВЛИ-0,4 кВ от РУ-0,4 кВ ф.0,4-2 ТП-НВ 762 до концевой опоры, установленной на границе земельного участка садового дома, СДТ "Агломератчик-2", уч. 382, Новокузнецкий район | 2022 | 0.4 | 516 | 187.0615 | 9 | 1248.1685 | НК00-000496 от 31.12.2022
1.3.1.4.2.1 | Сооружение линейное электротехническое: ЛЭП 0,4 кВ от РУ 0,4 кВ ф.0,4-2 ТП-НВ 237 до концевой опоры на границе земельного участка садового дома, ТСН "Угольщик", полоса № 0, земельный участок № 20, г. Новокузнецк | 2022 | 0.4 | 267 | 187.0615 | 9 | 1272.1723 | НК00-000435 от 30.11.2022
1.3.1.4.2.1 | Сооружение линейное электротехническое: ВЛЗ 6 кВ от опоры № 102/14 ВЛЗ 6 кВ ф.15-ТРАМВ до РУ 6 кВ ТП-НВ 679, г. Новокузнецк | 2022 | 6 | 394 | 2577.2916 | 9 | 1282.2121 | НК00-000316 от 30.09.2022
1.3.1.4.2.1 | Сооружение линейное электротехническое: ВЛИ 0,4 кВ от РУ 0,4 кВ ф.0,4-1 ТП-НВ 165 до концевой опоры на границе земельного участка садового дома, СНТ "Лесовод", 100а, Новокузнецкий район | 2022 | 0.4 | 527 | 187.0615 | 9 | 1284.8554 | НК00-000592 от 31.12.2022
1.3.1.4.2.1 | Сооружение линейное электротехническое: ЛЭП 10 кВ от опоры № 1 ф.10-3-Л до ТП-НВ 619, Новокузнецкий район | 2022 | 10 | 104 | 4295.486 | 150 | 1308.2689 | НК00-000384 от 31.10.2022
1.3.1.4.2.1 | Сооружение линейное электротехническое: ВЛЗ 10 кВ от опоры № 7 ВЛЗ 10 кВ Ф-20-сады до РУ 10 кВ ТП-НВ 523, г. Новокузнецк | 2022 | 10 | 493 | 4295.486 | 15 | 1314.8329 | НК00-000168 от 31.05.2022
1.3.1.4.2.1 | Сооружение линейное электротехническое: ВЛ-6 кВ от опоры № 62/49 ВЛ-6 кВ Ф-6-31-П до концевой опоры на границе земельного участка с кадастровым номером 42:09:1515002:212, Новокузнецкий район | 2022 | 6 | 421 | 2577.2916 | 785 | 1358.1517 | НК00-000032 от 31.01.2022
1.3.1.4.2.1 | Сооружение линейное электротехническое: ВЛЗ 10 кВ от опоры № 53 ВЛ 10 кВ ф.6-10 до РУ 10 кВ ТП-НВ 891, Новокузнецкий район | 2022 | 10 | 316 | 4295.486 | 9 | 1372.0982 | НК00-000225 от 01.07.2022
1.3.1.4.2.1 | Сооружение линейное электротехническое: ВЛЗ 10 кВ от опоры № 19/1 ф.25-454-1 до РУ 10 кВ ТП-НВ 557 - 10/0,4 кВ, г. Новокузнецк | 2022 | 10 | 412 | 4295.486 | 15 | 1387.0917 | НК00-000557 от 31.12.2022
1.3.1.4.2.1 | Сооружение линейное электротехническое: ВЛЗ 6 кВ от опоры № 23/2а ВЛЗ 6 кВ Ф-6-10-М до РУ 6 кВ ТП-НВ 319, г. Новокузнецк | 2022 | 6 | 433 | 2577.2916 | 15 | 1400.7898 | НК00-000038 от 31.01.2022
1.3.1.4.2.1 | Сооружение линейное электротехническое: ВЛЗ 10 кВ от РУ 10 кВ ТП-НВ 960 до РУ 10 кВ ТП-НВ 961, Новокузнецкий район | 2022 | 10 | 299 | 4295.486 | 15 | 1423.0662 | НК00-000394 от 31.10.2022
1.3.1.4.2.1 | Сооружение линейное электротехническое: ВЛЗ 10 кВ от опоры № 49/26а/5 ВЛЗ 10 кВ ф.10-14-А до РУ 10 кВ ТП-НВ 755 - 10/0,4 кВ, р-н Новокузнецкий, Центральное сельское поселение | 2022 | 10 | 690 | 4295.486 | 9 | 1433.8402 | НК00-000436 от 30.11.2022
1.3.1.4.2.1 | Сооружение линейное электротехническое: ЛЭП 10 кВ от РУ 10 кВ ТП-НВ 895 до РУ 10 кВ ТП-НВ 896, Новокузнецкий район | 2022 | 10 | 307 | 4295.486 | 9 | 1439.7986 | НК00-000605 от 31.12.2022
1.3.1.4.2.1 | Сооружение линейное электротехническое: ВЛ-6 кВ от опоры № 37 Ф-6-2-Т до концевой опоры, установленной на границе земельного участка карьера по добыче мраморизированных известняков, к.н. 42:12:0105011:244, расположенного на левом берегу р. Мунтыбаш, Таштагольского района. | 2022 | 6 | 526 | 2577.2916 | 400 | 1478.0316 | Тг00-000130 от 31.10.2022
1.3.1.4.2.1 | Сооружение линейное электротехническое: ВЛЗ 10 кВ от опоры № 49/43 ВЛЗ 10 кВ ф.10-14-А до РУ 10 кВ ТП-НВ 757, Новокузнецкий район | 2022 | 10 | 442 | 4295.486 | 15 | 1504.0393 | НК00-000264 от 31.08.2022
1.3.1.4.2.1 | Сооружение линейное электротехническое: ВЛИ 0,4 кВ от РУ 0,4 кВ ф.0,4-2 ТП-НВ 326 до концевой опоры на границе земельного участка с кадастровым номером 42:00:0000000:3763 автодороги г. Белово, Беловский, Прокопьевский, Новокузнецкий районы, г, Мыски, г. Междуреченск | 2022 | 0.4 | 754 | 187.0615 | 9 | 1514.0777 | НК00-000061 от 28.02.2022
1.3.1.4.2.1 | Сооружение линейное электротехническое: ВЛИ 0,4 кВ от РУ 0,4 кВ ф.0,4-2 ТП-НВ 673 до концевой опоры на границе земельного участка садового дома, дск "Прогресс", участок № 217, г. Новокузнецк | 2022 | 0.4 | 523 | 187.0615 | 9 | 1515.7309 | НК00-000324 от 11.10.2022
1.3.1.4.2.1 | Сооружение линейное электротехническое: ЛЭП 0,4 кВ от РУ 0,4 кВ ф.0,4-3 ТП-НВ 450 до концевой опоры на границе земельного участка садового дома, территория СНТ "Металлург-1", земельный участок №52, г. Новокузнецк | 2022 | 0.4 | 591 | 187.0615 | 15 | 1593.4065 | НК00-000437 от 30.11.2022
1.3.1.4.2.1 | Сооружение линейное электротехническое: ВЛЗ 10 кВ от опоры № 49/32 ВЛ 10 кВ Ф-10-14-А до РУ 10 кВ ТП-НВ 758 - 10/0,4 кВ, Новокузнецкий район | 2022 | 10 | 505 | 4295.486 | 9 | 1603.1984 | НК00-000267 от 31.08.2022
1.3.1.4.2.1 | Сооружение линейное электротехническое: ВЛЗ-10 кВ от опоры № 62-36 Ф-10-5-МЧ; ПС 110/10 кВ "Весенняя" до РУ-10 кВ ТП-ТО 153 - 10/0,4 кВ, с. Черемичкино, Топкинский район | 2022 | 10 | 819 | 4295.486 | 15 | 1606.8841 | Тп00-000058 от 31.10.2022
1.3.1.4.2.1 | Сооружение линейное электротехническое: ВЛЗ-6 кВ от опоры № 5/6 Ф-6-5-Б; ПС 35/6 кВ Берикульская до РУ-6 кВ ТП-ТС 313 - 6/0,4 кВ, п. Берикульский | 2022 | 6 | 686 | 2577.2916 | 31 | 1679.4566 | Тс00-000028 от 31.08.2022
1.3.1.4.2.1 | Сооружение линейное электротехническое: ЛЭП 10 кВ от РУ 10 кВ ТП-НВ 163 до РУ 10 кВ ТП-НВ 168, Новокузнецкий район | 2022 | 10 | 237 | 4295.486 | 9 | 1680.0543 | НК00-000465 от 30.11.2022
1.3.1.4.2.1 | Сооружение линейное электротехническое: ВЛ 10 кВ от опоры № 39 ВЛ 10 кВ ф.6-10 до РУ 10 кВ ТП-НВ 889, СНТ "Руда", Новокузнецкий район | 2022 | 10 | 845 | 4295.486 | 9 | 1702.3363 | НК00-000218 от 01.07.2022
1.3.1.4.2.1 | Сооружение линейное электротехническое: ВЛИ 0,4 кВ от КВУ 0,4 кВ до концевой опоры на границе земельного участка садового дома, СНТ "Красная горка", участок № 77, г. Новокузнецк | 2022 | 0.4 | 643 | 187.0615 | 9 | 1726.5891 | НК00-000622 от 31.12.2022
1.3.1.4.2.1 | Сооружение линейное электротехническое: ВЛЗ 10 кВ от опоры № 47 ВЛ 10 кВ ф.4-10-Тальжино-Тяговая до РУ 10 кВ ТП-НВ 325, г. Новокузнецк | 2022 | 10 | 484 | 4295.486 | 15 | 1844.8922 | НК00-000429 от 30.11.2022
1.3.1.4.2.1 | Сооружение линейное электротехническое: ВЛЗ 10 кВ от опоры № 49/6 ВЛ 10 кВ ф.6-10 до РУ 10 кВ ТП-НВ 892, Новокузнецкий район | 2022 | 10 | 170 | 4295.486 | 9 | 1906.8725 | НК00-000293 от 01.09.2022
1.3.1.4.2.1 | Сооружение линейное электротехническое: ВЛ-10 кВ от опоры № 11 Ф-10-9-ТП84 до РУ-10 кВ ТП-ЮР 228 - 10/0,4 кВ, расположенной в районе 4 массива, г. Юрга | 2022 | 10 | 1224 | 4295.486 | 10 | 1935.3255 | 0Ю00-000164 от 20.10.2022
1.3.1.4.2.1 | Сооружение линейное электротехническое: ВЛЗ 10 кВ от опоры № 49/15 ВЛ 10 кВ ф.6-10 до РУ 10 кВ ТП-НВ 893, Новокузнецкий район | 2022 | 10 | 597 | 4295.486 | 9 | 1946.0676 | НК00-000166 от 31.05.2022
1.3.1.4.2.1 | Сооружение линейное электротехническое: ВЛЗ 10 кВ от опоры № 16/2 ВЛЗ 10 кВ Ф-20-Сады до РУ 10 кВ ТП-НВ 449, г. Новокузнецк | 2022 | 10 | 657 | 4295.486 | 15 | 1950.9628 | НК00-000221 от 01.07.2022
1.3.1.4.2.1 | Сооружение линейное электротехническое: ВЛЗ 10 кВ от опоры № 49/47 ВЛЗ 10 кВ ф.10-14-А до РУ 10 кВ ТП-НВ 756, Новокузнецкий район | 2022 | 10 | 573 | 4295.486 | 9 | 2001.2959 | НК00-000280 от 31.08.2022
1.3.1.4.2.1 | Сооружение линейное электротехническое: ВЛ-6 кВ от опоры № 24 Ф-22 до РУ-6 кВ ТП-АН 429 - 6/0,4 кВ, расположенной в районе ул. Ботаническая з/у 55, к.н.42:20:0103064:5, г. Анжеро-Судженск | 2022 | 6 | 825 | 2577.2916 | 50 | 2003.2854 | АС00-000186 от 17.11.2022
1.3.1.4.2.1 | Сооружение линейное электротехническое: ВЛЗ 10 кВ от опоры № 49/26а/5/24 ВЛЗ 10 кВ ф.10-14-А до РУ 10 кВ ТП-НВ 762 - 10/0,4 кВ, СДТ "Агломератчик-2", Новокузнецкий район | 2022 | 10 | 664 | 4295.486 | 9 | 2177.8998 | НК00-000532 от 31.12.2022
1.3.1.4.2.1 | Сооружение линейное электротехническое: ВЛЗ 6 кВ от опоры № 83/9 ВЛЗ 6 кВ ф.6-112 до РУ 6 кВ ТП-НВ 909 - 6/0,4 кВ, Новокузнецкий район | 2022 | 6 | 843 | 2577.2916 | 9 | 2194.5337 | НК00-000460 от 30.11.2022
1.3.1.4.2.1 | Сооружение линейное электротехническое: ВЛ 10 кВ от РУ 10 кВ ТП-НВ 622 до РУ 10 кВ ТП-НВ 620, Новокузнецкий район | 2022 | 10 | 780 | 4295.486 | 15 | 2245.5635 | НК00-000169 от 31.05.2022
1.3.1.4.2.1 | Сооружение линейное электротехническое: ЛЭП-6 кВ от опоры № 36 Ф-6-13-П до РУ-6 кВ ТП-КИ 395 - 6/0,4 кВ, Киселевский городской округ, пос. Карагайлинский | 2022 | 6 | 1101 | 2577.2916 | 40 | 2247.5584 | КИ00-000007 от 28.02.2022
1.3.1.4.2.1 | Сооружение линейное электротехническое: ЛЭП-6 кВ от опоры № 6/18 Ф-6-6-ЗЛ до РУ-6 кВ ТП-КА 241 - 6/0,4 кВ, СНТ "Приозерный", Новокузнецкий район | 2022 | 6 | 766 | 2577.2916 | 149 | 2382.8434 | 0О00-000250 от 31.12.2022
1.3.1.4.2.1 | Сооружение линейное электротехническое: ВЛЗ 10 кВ от опоры № 32/3/6 ВЛЗ 10 кВ ф.10-13-Л до РУ 10 кВ ТП-НВ 673, г. Новокузнецк | 2022 | 10 | 835 | 4295.486 | 9 | 2567.8667 | НК00-000382 от 31.10.2022
1.3.1.4.2.1 | Сооружение линейное электротехническое: ЛЭП 6 кВ от опоры № 27/2 ВЛЗ 6 кВ Ф-27-459 до РУ 6 кВ ТП-НВ 506-6/0,4 кВ, г. Новокузнецк | 2022 | 6 | 865 | 1995 | 15 | 2842.6599 | НК00-000219 от 01.07.2022
1.3.1.4.2.1 | Сооружение линейное электротехническое: КВЛ-6 кВ от опоры № 74/15/5 Ф-6-9-9 до РУ-6 кВ ТП-ЮР 373 - 6/0,4 кВ, расположенной в СНТ "Ирина", г. Юрга | 2022 | 6 | 1686 | 2577.2916 | 7 | 3058.3615 | 0Ю00-000059 от 03.08.2022
1.3.1.4.2.1 | Сооружение линейное электротехническое: ВЛ 10 кВ от опоры № 15/1 Ф-6-10 до РУ 10 кВ ТП-НВ 904, п. Староабашево, Новокузнецкий район | 2022 | 10 | 1777 | 4295.486 | 150 | 3531.3858 | НК00-000031 от 31.01.2022
1.3.1.4.2.1 | Сооружение линейное электротехническое: ВЛ-6 кВ от опоры № 57 Ф-6-3-Т до РУ-6 кВ ТП-АН 413 - 6/0,4 кВ, установленной на границе земельного участка промплощадки Шахтоуправления Анжерского, расположенного квартал № 74 (выдел 10) к.н.: 42:18:0116001:282, в районе д. Козлы, г. Анжеро-Судженск | 2022 | 6 | 2088 | 2577.2916 | 150 | 3602.419 | АС00-000119 от 30.09.2022 0:00:00
1.3.1.4.2.1 | Сооружение линейное электротехническое: ВЛЗ 10 кВ от опоры №132/3 ВЛ 10 кВ Ф-10-18-РП до РУ 10 кВ ТП-НВ 807, Новокузнецкий район | 2022 | 10 | 1351 | 4295.486 | 15 | 3842.0253 | НК00-000235 от 01.07.2022
1.3.1.4.2.1 | Сооружение линейное электротехническое: ВЛЗ 10 кВ от опоры № 49/26а/5/3 ВЛЗ 10 кВ ф.10-14-А до РУ 10 кВ ТП-НВ 761 - 10/0,4 кВ, Новокузнецкий район | 2022 | 10 | 2223 | 4295.486 | 15 | 4055.4704 | НК00-000618 от 31.12.2022
1.3.1.4.2.1 | Сооружение линейное электротехническое: ЛЭП 6 кВ от опоры № 18/18/7 ВЛЗ 6 кВ ф.16-13-141 до РУ 6 кВ ТП-НВ 292, г. Новокузнецк | 2022 | 6 | 1310 | 2577.2916 | 150 | 5069.6277 | НК00-000311 от 30.09.2022
1.3.1.4.2.2 | Двухцепная
1.3.1.4.2.2 | Сооружение линейное электротехническое: 2ВЛИ- 0,4 кВ (монтаж по существующим конструкциям и сооружениям) от РУ-0,4 кВ КТП № 365-6/0,4 кВ, до опоры № 9 | 2020 | 0.4 | 145 | 374.123 | 150 | 154.7137 | АС00-000104 от 31.07.2020
1.3.1.4.2.2 | Сооружение линейное электротехническое: 2КВЛ-0,4 кВ от опоры № 9 Ф-0,4-1 до точек присоединения нежилого здания по адресу: ул. Куйбышева, д 92а, г. А | 2020 | 0.4 | 146 | 374.123 | 150 | 302.6171 | АС00-000097 от 01.07.2020
1.3.1.4.2.2 | Сооружение линейное электротехническое: 2ВЛИ- 0,4 кВ от опоры № 4 Ф-0,4-15 КТП-КЮ-3 -6/0,4 кВ, до концевой опоры ВЛ-0,4 кВ, установленной на границе з | 2020 | 0.4 | 59 | 299.2984 | 15 | 110.4444 | АС00-000003 от 31.01.2020
1.3.1.4.2.2 | Сооружение линейное электротехническое: 2ВЛИ-0,4 кВ (по существующим конструкциям и сооружениям) от РУ-0,4 кВ Ф-0,4-1 и Ф-0,4-9 КТП-КЮ-3 -6/0,4 кВ до | 2020 | 0.4 | 106 | 299.2984 | 15 | 113.6939 | АС00-000008 от 31.01.2020
1.3.1.4.2.2 | Сооружение линейное электротехническое: 2ВЛИ-0,4 кВ от РУ-0,4 кВ 2КТП № 373-6/0,4 кВ до концевой опоры, установленной на границе земельного участка шк | 2020 | 0.4 | 258 | 299.2984 | 2.5 | 354.8699 | АС00-000163 от 13.10.2020
1.3.1.4.2.2 | Сооружение линейное электротехническое: ВЛИ-0,4 кВ от опоры № 12 ВЛИ - 0,4 кВ МТП №617А - 6/0,4 кВ до концевой опоры на границе земельного участка №С- | 2020 | 0.4 | 180 | 299.2984 | 9 | 202.4809 | 0Б00-000014 от 29.02.2020
1.3.1.4.2.2 | Сооружение линейное электротехническое: 2хВЛЗ-6 кВ от опоры № 22 Ф-4-8-г до РУ-6 кВ КТП № 410 - 6/0,4 кВ, г. Белово | 2020 | 6 | 67 | 5154.5832 | 120 | 285.3685 | 0Б00-000003 от 31.01.2020
1.3.1.4.2.2 | Сооружение линейное электротехническое: 2хВЛИ-0,4 кВ от опоры № 1-22 ВЛИ-0,4 кВ МТП №604 - 6/0,4 кВ до концевой опоры на границе земельного участка зд | 2020 | 0.4 | 48 | 374.123 | 120 | 85.4515 | 0Б00-000008 от 31.01.2020
1.3.1.4.2.2 | Сооружение линейное электротехническое: 2хВЛИ-0,4 кВ от РУ-0,4 кВ КТП № 215-10/0,4 кВ до ВРУ-0,4 кВ котельной № 20, ул. Котовского, г. Мариинск | 2020 | 0.4 | 95 | 299.2984 | 77.06 | 304.6234 | М-044 от 20.11.2020
1.3.1.4.2.2 | Сооружение линейное электротехническое: 2хВЛИ 0,4 кВ (по существующим конструкциям) от РУ 0,4 кВ ТП №11 РП-2 -10/0,4 кВ до фасада нежилого помещения п | 2020 | 0.4 | 57 | 299.2984 | 30 | 84.534 | М-053 от 31.12.2020
1.3.1.4.2.2 | Сооружение линейное электротехническое: 2ВЛИ-0,4 кВ (по существующим конструкциям) от РУ - 0,4 кВ ТП №49 "Больничный городок" - 6/0,4 кВ до опоры № 2 | 2020 | 0.4 | 68 | 374.123 | 100 | 82.0125 | Тг 00-000064 от 31.08.2020
1.3.1.4.2.2 | Сооружение линейное электротехническое: 2хВЛИ-0,4 кВ от опоры № 10/VII Ф-0,4-7 ТП № 310 - 10/0,4 кВ до концевой опоры на границе земельного участка ме | 2020 | 0.4 | 54 | 299.2984 | 27.2 | 97.9759 | №11 от 05.10.20
1.3.1.4.2.2 | Сооружение линейное электротехническое: 2КЛ-6 кВ от опоры № 24/2/7 Ф-6-19-ДГ, опоры № 31/28/53 Ф-52 до РУ-6 кВ КТП № 397 - 6/0,4 кВ, п. Красная Горка | 2020 | 6 | 238 | 6152.2445 | 150 | 1058.2363 | АС00-000132 от 18.09.2020
1.3.1.4.2.2 | Сооружение линейное электротехническое: 2хВЛИ-0,4 кВ от РУ-0,4 кВ ТП № 239-10/0,4 кВ до фасада жилого дома по ул. Юбилейная, 18, г. Белово | 2020 | 0.4 | 20 | 299.2984 | 28.71 | 74.6192 | 0Б00-000020 от 29.02.2020
1.3.1.4.2.2 | Сооружение линейное электротехническое: 2хВЛ 0,4 кВ (по существующим конструкциям) от РУ 0,4 кВ ТП №13 - 10/0,4 кВ до концевой опоры на границе земел | 2021 | 0.4 | 233 | 299.2984 | 90 | 263.8918 | М-011 от 31.03.2021
1.3.1.4.2.2 | Сооружение линейное электротехническое: 2ВЛИ-0,4 кВ от РУ- 0,4 кВ ТП №253 - 6/0,4 кВ до концевой опоры, установленной в районе пересечение ул. Чкалов | 2021 | 0.4 | 50 | 299.2984 | 92 | 176.3135 | 0Б00-000111 от 30.11.2021
1.3.1.4.2.2 | Сооружение линейное электротехническое: 2ВЛИ-0,4 кВ от РУ-0,4 кВ ТП-КА 516 - 6/0,4 кВ до концевой опоры, установленной на границе земельного участка СНТ "Дорожник", ул. Пионерская, г. Калтан | 2022 | 0.4 | 5 | 299.2984 | 150 | 101.1896 | 0О00-000196 от 30.11.2022
1.3.1.4.2.2 | Сооружение линейное электротехническое: ЛЭП-6 кВ от опоры № 20 ВЛ-6 кВ Ф-6-6-Ш2 до РУ-6 кВ ТП -ТС 221, пгт. Комсомольск | 2022 | 6 | 32 | 2577.2916 | 14 | 235.0083 | Тс00-000012 от 31.05.2022
1.3.1.4.2.2 | Сооружение линейное электротехническое: ВЛИ-0,4 кВ от опоры ВЛИ-0,4 кВ МТП № 111 - 6/0,4 кВ до опоры установленной на границе земельного участка № 58, с/о "Садовод", г. Гурьевск | 2022 | 0.4 | 300 | 299.2984 | 12 | 439.4512 | 0Б00-000061 от 19.09.2022
1.3.1.4.3. | от 100 до 200 квадратных мм включительно
1.3.1.4.3.1 | Одноцепная
1.3.1.4.3.1 | Сооружение линейное электротехническое: ВЛИ-0,4 кВ от РУ-0,4 кВ ТП-ТАШ 663 до концевой опоры, установленной на границе земельного участка весовой с ав | 2020 | 0.4 | 16 | 212.003 | 149 | 70.8054 | 108 от 31.12.2020
1.3.1.4.3.2 | Двухцепная
1.3.1.4.3.2 | Сооружение линейное электротехническое: 2хВЛИ 0,4 кВ от РУ 0,4 кВ ТП-ГУ 150, ТП-ГУ 151 до ВРУ 0,4 кВ очистных сооружений по ул. Вокзальная, г. Гурьевс | 2020 | 0.4 | 195 | 424.006 | 105 | 435.0979 | 31 от 31.12.2020
1.3.1.4.3.2 | Сооружение линейное электротехническое: ЛЭП-6кВ от ПС-35/6 кВ «Снежная» до РП-13, пгт. Шерегеш | 2020 | 6 | 1813.7 | 7149.9057 | 7149.9057 | 10640.6254 | Тг00-000084 от 31.10.2020
2. | Строительство кабельных линий
2.1. | В траншеях
2.1.1. | Одножильные
2.1.1.1. | С резиновой и пластмассовой изоляцией
2.1.1.1.2. | от 50 до 100 квадратных мм включительно
2.1.1.1.2.1 | один кабель (труба)
2.1.1.1.2.1 | Сооружение линейное электротехническое: КЛ-10 кВ от опоры № 3/VII Ф-10-36-С до РУ-10 кВ ТП-ПК 038 - 10/0,4 кВ, г. Прокопьевск | 2022 | 10 | 48 | 3325.5376 | 150 | 218.6298 | Прк00-00152 от 01.10.2022
2.1.1.1.2.1 | Сооружение линейное электротехническое: КЛ-6 кВ от опоры № 62 ВЛ-6 кВ Ф-6-16 до РУ-6 кВ ТП-ПК 370 - 6/0,4 кВ, г. Прокопьевск | 2022 | 6 | 140 | 1995 | 130 | 465.5455 | Прк00-00128 от 31.08.2022
2.1.2. | многожильные
2.1.2.1. | с резиновой и пластмассовой изоляцией
2.1.2.1.1. | до 50 квадратных мм включительно
2.1.2.1.1.1. | один кабель (труба)
2.1.2.1.1.1 | Сооружение линейное электротехническое: КЛ-0,4 кВ от РУ-0,4 кВ ТП №50 - 6/0,4 кВ до кабельного шкафа 0,4 кВ на границе гаражного массива по ул. Энтуз | 2020 | 0.4 | 18 | 91.6601 | 9 | 285.9284 | №135 от 30.11.20
2.1.2.1.1.1 | Сооружение линейное электротехническое: КЛ-0,4 кВ от РУ-0,4 кВ ТП № 134 - 10/0,4 кВ до границы земельного участка площадки для проведения массовых гор | 2020 | 0.4 | 244 | 91.6601 | 38 | 323.2865 | По00-000001 от 20.01.2020
2.1.2.1.1.1 | Сооружение линейное электротехническое: ЛЭП-0,4 кВ (по существующим конструкциям) от РУ - 0,4 кВ, Ф-0,4-2/1, ТП № 667 ул.Транспортная-2 - 6/0,4 кВ, Ф- | 2020 | 0.4 | 14 | 91.6601 | 15 | 136.1252 | Прк00-00114 от 30.04.2020
2.1.2.1.1.1 | Сооружение линейное электротехническое: КЛ-0,4 кВ от опоры № 10 М-2/II ВЛИ - 0,4 кВ Ф-0,4-1/6, КТП №224 ул. Светлая - 6/0,4 кВ до фасада, нежилого | 2020 | 0.4 | 82 | 72.954 | 15 | 144.5603 | Прк00-00017 от 18.03.2020
2.1.2.1.1.1 | Сооружение линейное электротехническое: КЛ-0,4 кВ от РУ - 0,4 кВ ТП №262 баня № 3 - 6/0,4 кВ до опоры № 1 М-1 ВЛИ - 0,4 кВ ТП №262 баня № 3 - 6/0 | 2020 | 0.4 | 5 | 91.6601 | 80 | 93.6955 | Прк00-00011 от 31.01.2020
2.1.2.1.1.1 | Сооружение линейное электротехническое: КЛ-0,4 кВ от РУ - 0,4 кВ КТП № 403 - 6/0,4 кВ до опоры № 1 М-2 ВЛИ - 0,4 кВ КТП №403 - 6/0,4 кВ, Ф-6-22, г | 2020 | 0.4 | 24 | 91.6601 | 14 | 88.6027 | Прк00-00060 от 17.04.2020
2.1.2.1.1.1 | Сооружение линейное электротехническое: КЛ-0,4 кВ от РУ - 0,4 кВ КТП №403 - 6/0,4 кВ до опоры № 1 М-2 ВЛИ - 0,4 кВ КТП №403 - 6/0,4 кВ, Ф-6-11-Б, | 2020 | 0.4 | 24 | 91.6601 | 14 | 84.8591 | Прк00-00061 от 17.04.2020
2.1.2.1.1.1 | Сооружение линейное электротехническое: КЛ-0,4 кВ от РУ - 0,4 кВ Ф-0,4-9 ТП №73 "1-й участок" - 6/0,4 кВ до ВРУ-0,4 кВ нежилого помещения по ул. Совет | 2020 | 0.4 | 42 | 91.6601 | 15 | 152.3887 | 70 от 31.08.2020
2.1.2.1.1.1 | Сооружение линейное электротехническое: КЛ-0,4 кВ от РУ-0,4 кВ ТП-034 до фасада капитального гаража по ул. Поспелова 7а/1, г. Таштагол | 2020 | 0.4 | 141 | 72.954 | 15 | 294.607 | 71 от 18.09.2020
2.1.2.1.1.1 | Сооружение линейное электротехническое: КЛ-0,4 кВ от РУ-0,4 кВ ТП № 3 - 6/0,4 кВ до границы земельного участка гаража, расположенного в квартале 6, | 2020 | 0.4 | 140 | 72.954 | 3.5 | 230.5897 | 0Ю00-000067 от 20.11.2020
2.1.2.1.1.1 | Сооружение линейное электротехническое: КЛ-0,4 кВ от РУ-0,4 кВ КТП № 14К - 10/0,4 кВ до КВУ-0,4 кВ, установленного на границе земельного участка свето | 2021 | 0.4 | 97 | 72.954 | 15 | 198.654 | 0Б00-000121 от 29.10.2021
2.1.2.1.1.1 | Сооружение линейное электротехническое: КЛ-0,4 кВ от РУ-0,4 кВ КТП № 540 - 10/0,4 кВ до соединительной муфты КЛ-0,4 кВ на фасаде нежилого здания по ул | 2021 | 0.4 | 73 | 72.954 | 15 | 208.9369 | НК00-000090 от 01.04.2021
2.1.2.1.1.1 | Сооружение линейное электротехническое: КЛ 0,4 кВ от РУ 0,4 кВ Ф-0,4-1 ТП-НВ 718 до фасада гаража по ул. Рябоконева, д. 16, корпус 1, гараж № 53, г. Н | 2021 | 0.4 | 113 | 72.954 | 15 | 154.4041 | НК00-000370 от 31.12.2021
2.1.2.1.1.1 | Сооружение линейное электротехническое: КЛ-0,4 кВ от ВРУ-0,4 кВ жилого дома №46 по ул. Победы до фасада павильона в г. Осинники | 2021 | 0.4 | 66 | 72.954 | 15 | 134.4685 | №0О00-000003 от 15.02.2021
2.1.2.1.1.1 | Сооружение линейное электротехническое: КЛ-0,4 кВ от РУ-0,4 кВ ф.0,4-7/2 ТП №706 физкультурный техникум - 10/0,4 кВ до фасада гаража № 3, Рудничном р | 2021 | 0.4 | 75 | 72.954 | 10 | 133.17 | Прк00-00185 от 10.11.2021
2.1.2.1.1.1 | Сооружение линейное электротехническое: КЛ-0,4 кВ от РУ 0,4 кВ Ф-0,4-18; ТП №78 - 10/0,4 кВ до фасада гаража, расположенного квартал 24, бокс №52 к. | 2021 | 0.4 | 70 | 72.954 | 5.4 | 139.5107 | 0Ю00-000107 от 30.11.2021
2.1.2.1.1.1 | Сооружение линейное электротехническое: КЛ-0,4 кВ от РУ-0,4 кВ Ф-0,4-16 ТП № 49 - 10/0,4 кВ до фасада гаража, ул. Московская 30, бокс 17 к.н.42:36:010 | 2021 | 0.4 | 91 | 72.954 | 7 | 124.9666 | 0Ю00-000115 от 17.12.2021
2.1.2.1.1.1 | Сооружение линейное электротехническое: КЛ- 0,4 кВ от РУ 0,4 кВ Ф-0,4-14; ТП №195 - 6/0,4 кВ до КВУ-0,4 кВ, установленного на границе земельного участ | 2021 | 0.4 | 69 | 72.954 | 1 | 168.2884 | АС00-000068 от 30.06.2021
2.1.2.1.1.1 | Линия электропередачи 6 кВ (ЛЭП-6 кВ) от ф.52 до ТП-306, г.Анжеро-Судженск | 2021 | 6 | 148 | 1621.1996 | 1621.1996 | 374.1581 | АС00-000159 от 31.12.2021
2.1.2.1.1.1 | Сооружение линейное электротехническое: КЛ-0,4 кВ от опоры № 7 ВЛИ 0,4 кВ ф.0,4-4; ТП-ЮР 373 - 6/0,4 кВ до КВУ-0,4 кВ, установленного на границе садового земельного участка № 8 с к.н.42:36:0201002:354, расположенного в СНТ "Ирина", улица 21, г. Юрга | 2022 | 0.4 | 58 | 72.954 | 15 | 144.9837 | 0Ю00-000184 от 31.10.2022
2.1.2.1.1.1 | Сооружение линейное электротехническое: КЛ-0,4 кВ от РУ-0,4 кВ ф.0,4-2 ТП-ПК 549 - 6/0,4 кВ до КВУ-0,4 кВ на фасаде нежилого здания, ул. Ясная, д. 1, г. Прокопьевск | 2022 | 0.4 | 8 | 72.954 | 15 | 166.2621 | Прк00-00022 от 01.04.2022
2.1.2.1.1.1 | Сооружение линейное электротехническое: ЛЭП-0,4 кВ от РУ-0,4 кВ ф.0,4-1; ТП-ЮР 97 - 6/0,4 кВ до границы земельного участка хозяйственного блок, расположенного по ул. Октябрьская, участок 6 к.н.42:36:0201003:3036, г. Юрга | 2022 | 0.4 | 40 | 72.954 | 15 | 184.6536 | 0Ю00-000201 от 18.11.2022
2.1.2.1.1.1 | Сооружение линейное электротехническое: КЛ-0,4 кВ от РУ- 0,4 кВ Ф-0,4-1 ТП-ТГ 118 - 6/0,4 кВ до ВРУ- 0,4 кВ котельной, расположенной по ул. Почтовая д. 135 д, к.н.42:33:0104002:156, г. Тайга | 2022 | 0.4 | 101 | 72.954 | 54.2 | 188.0961 | Яш00-000023 от 30.06.2022
2.1.2.1.1.1 | Сооружение линейное электротехническое: КЛ-0,4 кВ от опоры № 7 ф.0 Соборная 1; КТП №115 - 10/0,4 кВ до КВУ-0,4 кВ на фасаде рекламной конструкции ул. Горная д. 6, к.н.42:35:0107029:171, г. Топки | 2022 | 0.4 | 72 | 72.954 | 5 | 317.5154 | Тп00-000090 от 31.12.2022
2.1.2.1.1.1 | Сооружение линейное электротехническое: КВЛ 0,4 кВ от РУ 0,4 кВ ТП-НВ 540 до концевой опоры на границе земельного участка базовой станции 11349 Втормет по адресу Северное шоссе, дом 25, г. Новокузнецк | 2022 | 0.4 | 95 | 72.954 | 11 | 381.5781 | НК00-000188 от 31.05.2022
2.1.2.1.1.2 | два кабеля (трубы)
2.1.2.1.1.2 | АС Д 01-154/15 15.06.15 Р 915/16 2КЛ-0,4кВ от РУ-0,4кВ КТП-КЮ-3 до кабельного ящика,уст.на фасаде ж/д № 93 по ул.М.Расковой | 2020 | 0.4 | 143 | 183.3203 | 649.2 | 230.0175 | АС00-000058 от 30.04.2020
2.1.2.1.2. | от 50 до 100 квадратных мм включительно
2.1.2.1.2.1 | один кабель (труба)
2.1.2.1.2.1 | Сооружение линейное электротехническое: ВКЛ-0,4 кВ от РУ-0,4 кВ ТП № 17 - 10/0,4 кВ до фасада гаража, гаражная площадка 10 квартал, ряд 1, место 9, г. | 2020 | 0.4 | 28 | 112.2369 | 7.3 | 223.7857 | По00-000008 от 31.03.20
2.1.2.1.2.1 | Сооружение линейное электротехническое: ВКЛЭП-10 кВ от опоры № 3 М-3 Ф-0,4-1 ТП № 752 ул. Дзержинского-10/0,4 кВ до РУ-10 кВ КТП № 30-10/0,4 кВ, г. Пр | 2020 | 10 | 244 | 3325.5376 | 30 | 795.1821 | Прк00-00032 от 29.02.2020
2.1.2.1.2.1 | Сооружение линейное электротехническое: КЛ-6 кВ от опоры № 31 (II), Ф-6-26-Г, ПС 35/6 кВ до РУ-6 кВ, КТП № 268-6/0,4 кВ, г. Прокопьевск | 2020 | 6 | 270 | 1995 | 130 | 549.9514 | Прк00-00294 от 31.12.2020
2.1.2.1.2.1 | Сооружение линейное электротехническое: ВКЛ-0,4 кВ от РУ 0,4 кВ ТП № 31 - 10/0,4 кВ до концевой опоры ВЛИ 0,4 кВ на границе земельного участка канализ | 2020 | 0.4 | 110 | 112.2369 | 60 | 167.7191 | 15 от 31.10.2020
2.1.2.1.2.1 | Сооружение линейное электротехническое: КВЛ-6 кВ от РУ-6 кВ Ф-6-26-Л, ПС 110/6 кВ "Судженская" до РУ-6 кВ 2КТП № 373-6/0,4 кВ, расположенной в районе | 2020 | 6 | 1869 | 2186.5409 | 2.5 | 2270.0475 | АС00-000220 от 31.12.2020
2.1.2.1.2.1 | Сооружение линейное электротехническое: КВЛ- 6 кВ от опоры № 30 Ф-25 до РУ- 6 кВ 2КТП №347 - 6/0,4 кВ, расположенной в районе ул. Тырганская, г. | 2020 | 6 | 75 | 1995 | 50 | 315.6902 | АС00-000205 от 01.12.2020
2.1.2.1.2.1 | Сооружение линейное электротехническое: ВЛИ-0,4 кВ от РУ - 0,4 кВ КТП №338 - 6/0,4 кВ до концевой опоры, установленной на границе земельного участк | 2020 | 0.4 | 59 | 112.2369 | 150 | 99.236 | АС00-000182 от 31.10.2020
2.1.2.1.2.1 | Сооружение линейное электротехническое: КЛ-6 кВ от опоры № 23 Ф-6-11-Ж до РУ-6 кВ КТП № 338 - 6/0,4 кВ, расположенной в районе ул. Коммунистическа | 2020 | 6 | 59 | 1995 | 150 | 213.1225 | АС00-000131 от 18.09.2020
2.1.2.1.2.1 | Сооружение линейное электротехническое: ЛЭП-6 кВ от опоры № 18 ВЛ - 6 кВ Ф-13-141 до РУ - 6 кВ МТП №298 - 6/0,4 кВ, г. Новокузнецк | 2020 | 6 | 28 | 1995 | 15 | 571.1674 | 61 от 03.07.2020
2.1.2.1.2.1 | Сооружение линейное электротехническое: ЛЭП- 6 кВ от РУ- 6кВ ТП № 328-6/0,4 кВ до РУ- 6 кВ КТП № 332-6/0,4 кВ, г. Новокузнецк | 2020 | 6 | 517 | 1995 | 130 | 1322.7037 | 132 от 30.11.2020
2.1.2.1.2.1 | Сооружение линейное электротехническое: ВКЛ-0,4 кВ от РУ-0,4 кВ КТП № 171-6/0,4 кВ до опоры, расположенной в районе: ул. Ленина, г. Анжеро-Судженск | 2020 | 0.4 | 76 | 112.2369 | 10 | 187.3924 | АС00-000034 от 01.04.2020
2.1.2.1.2.1 | Сооружение линейное электротехническое: КЛ-0,4 кВ от РУ-0,4 кВ., КТП № 345 - 10/0,4 кВ до опоры № 79 Ф.10-6-ПЯ, г. Анжеро-Судженск | 2020 | 0.4 | 243 | 137.1784 | 15 | 274.9445 | АС00-000209 от 31.12.2020
2.1.2.1.2.1 | Сооружение линейное электротехническое: КЛ- 6 кВ от опоры № 37/2 Ф-6-12-Д до РУ-6 кВ ТП Сан-1-6/0,4 кВ в г. Анжеро-Судженске | 2020 | 6 | 114 | 2186.5409 | 150 | 323.2063 | АС00-000076 от 31.05.2020
2.1.2.1.2.1 | Сооружение линейное электротехническое: КЛ-0,4 кВ от РУ-0,4 кВ ТП № 157-6/0,4 кВ до кабельного шкафа, установленного на фасаде нежилого помещения, рас | 2020 | 0.4 | 60 | 137.1784 | 15 | 168.1015 | АС00-000030 от 01.04.2020
2.1.2.1.2.1 | Сооружение линейное электротехническое: КВЛ-6 кВ от РУ-6 кВ 2КТП № 373-6/0,4 кВ до опоры № 29/22 Ф-6-20-ДГ, г. Анжеро-Судженск | 2020 | 6 | 7 | 2186.5409 | 2.5 | 204.9872 | АС00-000213 от 31.12.2020
2.1.2.1.2.1 | Сооружение линейное электротехническое: КВЛ-6 кВ от РУ-6 кВ 2КТП № 373-6/0,4 кВ до опоры № 29/23 Ф-6-20-ДГ, г. Анжеро-Судженск | 2020 | 6 | 9 | 2186.5409 | 2.5 | 137.0494 | АС00-000217 от 31.12.2020
2.1.2.1.2.1 | Сооружение линейное электротехническое: КЛ -6 кВ от опоры № 8 Ф-6-19-ФГ до РУ- 6 кВ 2КТП № 347 - 6/0,4 кВ, расположенной в районе ул. Тырганска | 2020 | 6 | 48 | 1995 | 50 | 258.2896 | АС00-000210 от 31.12.2020
2.1.2.1.2.1 | Сооружение линейное электротехническое: КЛ- 0,4 кВ от РУ- 0,4 кВ КТП № 317 - 6/0,4 кВ до соединительной муфты КЛ-0,4 кВ Ф-0,4-2 КТП № 317-6/0,4 кВ ус | 2020 | 0.4 | 101 | 112.2369 | 40 | 167.2192 | АС00-000200 от 30.11.2020
2.1.2.1.2.1 | Сооружение линейное электротехническое: КЛ- 6 кВ от опоры № 1/11 Ф-57 до РУ- 6 кВ ТП-АН 403 - 6/0,4 кВ, расположенной в районе ул. М. Горького д. | 2020 | 6 | 15 | 1995 | 150 | 214.2613 | АС00-000216 от 31.12.2020
2.1.2.1.2.1 | Сооружение линейное электротехническое: КЛ-6 кВ от опоры № 11/16 Ф-34 до РУ-6 кВ ТП-АН 403 - 6/0,4 кВ, расположенной в районе ул. М. Горького д. 1 | 2020 | 6 | 51 | 1995 | 150 | 243.7509 | АС00-000214 от 31.12.2020
2.1.2.1.2.1 | Сооружение линейное электротехническое: КЛ-0,4 кВ от РУ-0,4 кВ КТП № 632 - 6/0,4 кВ до ВРУ-0,4 кВ Дома Культуры "Шахтер", ул. Тимирязева, д. 30, г. Бе | 2020 | 0.4 | 163 | 112.2369 | 142 | 268.0762 | 0Б00-000049 от 01.07.2020
2.1.2.1.2.1 | Сооружение линейное электротехническое: КЛ-6 кВ от опоры № 17 Ф-4-15-г до РУ-6 кВ КТП № 412 - 6/0,4 кВ, г. Белово | 2020 | 6 | 121 | 1995 | 142 | 362.7715 | 0Б00-000056 от 01.07.2020
2.1.2.1.2.1 | Сооружение линейное электротехническое: КЛ-10 кВ от опоры № 59 Ф-10-12-г до РУ-10 кВ ТП № 157, г. Белово | 2020 | 10 | 228 | 3325.5376 | 150 | 617.6983 | 0Б00-000074 от 19.10.2020
2.1.2.1.2.1 | Сооружение линейное электротехническое: КЛ- 0,4 кВ от РУ- 0,4 кВ ТП №534 - 6/0,4 кВ до КВУ-0,4 кВ на фасаде магазина по ул. Коммунистическая, д. 23а, | 2020 | 0.4 | 157 | 137.1784 | 48 | 262.4197 | 27 от 25.12.2020
2.1.2.1.2.1 | Сооружение линейное электротехническое: KЛ-6 кВ от РУ-6 кВ КТП № 414 - 6/0,4 кВ до РУ-6 кВ ПП-6 кВ № 2, г. Киселевск | 2020 | 6 | 186.9 | 2186.5409 | 149.5 | 383.4817 | КИ00-000038 от 01.07.2020
2.1.2.1.2.1 | Сооружение линейное электротехническое: 2KЛ-0,4 кВ от РУ-0,4 кВ ТП № 238 -10/0,4 кВ до ВРУ -0,4 кВ нежилого помещения, ул. 50 лет Города, д. 27 а, г. | 2020 | 0.4 | 58 | 112.2369 | 120 | 377.3489 | КИ00-000007 от 20.03.2020
2.1.2.1.2.1 | Сооружение линейное электротехническое: КЛ-0,4 кВ от РУ-0,4 кВ ТП № 112 - 6/0,4 кВ до кабельного шкафа на фасаде магазина, ул. 50 лет Октября, д. 36 а | 2020 | 0.4 | 147 | 137.1784 | 100 | 276.1847 | КИ00-000058 от 30.11.2020
2.1.2.1.2.1 | Сооружение линейное электротехническое: КЛ-0,4 кВ от РУ-0,4 кВ ТП № 224 - 10/0,4 кВ до ВРУ-0,4 кВ нежилого помещения, ул. Пионерская, д. 4, г. Киселе | 2020 | 0.4 | 57 | 112.2369 | 70 | 158.4751 | КИ00-000071 от 30.11.2020
2.1.2.1.2.1 | Сооружение линейное электротехническое: КЛ-6 кВ от РУ - 6 кВ ПС 110/6 кВ "Вахрушевская" до РУ-6 кВ КТП № 427 - 6/0,4 кВ, г. Киселевск | 2020 | 6 | 188 | 1995 | 140 | 440.8052 | КИ00-000060 от 19.11.2020
2.1.2.1.2.1 | Сооружение линейное электротехническое: КЛ-10 кВ от опоры № 2 ВЛ-10 кВ Ф-10-10-С до РУ-10 кВ ТП-КР 042, Крапивинский район | 2020 | 10 | 52 | 3325.5376 | 15 | 288.1355 | 18 от 16.12.2020
2.1.2.1.2.1 | Сооружение линейное электротехническое: КЛ-0,4 кВ от РУ-0,4 кВ ТП-021 до соединительной муфты, установленной на границе земельного участка дома отдыха | 2020 | 0.4 | 194 | 137.1784 | 50 | 222.5093 | 10 от 31.10.2020
2.1.2.1.2.1 | Сооружение линейное электротехническое: КЛ-0,4 кВ от опоры № 11 ВЛИ-0,4 кВ ТП № 069 - 10/0,4 кВ до ВРУ-0,4 кВ поликлиники, ул. 60 лет Октября, строени | 2020 | 0.4 | 4 | 112.2369 | 35 | 95.3932 | 15 от 19.11.2020
2.1.2.1.2.1 | Сооружение линейное электротехническое: КЛ-0,4 кВ от опоры № 2/7 ВЛИ-0,4 кВ ТП № 277 - 10/0,4 кВ до ВРУ-0,4 кВ поликлиники, ул. 60 лет Октября, строен | 2020 | 0.4 | 102 | 112.2369 | 35 | 238.1846 | 16 от 19.11.2020
2.1.2.1.2.1 | Сооружение линейное электротехническое: КЛ-0,4 кВ от РУ 0,4 кВ ТП -ЧБ 429 - 10/0,4 кВ до КВУ-0,4 кВ котельной № 4, ул. Строительная 1, "К", пгт. Верх | 2020 | 0.4 | 133 | 112.2369 | 51.2 | 214.018 | 10 от 29.12.2020
2.1.2.1.2.1 | Сооружение линейное электротехническое: КЛ-6 кВ от РУ - 6 кВ РП №3 Ф-6-29-П ПС 110/6 кВ ЦОФ Сибирь до РУ - 6 кВ КТП № 286 - 6/0,4 кВ, г. Мыски | 2020 | 6 | 262 | 1995 | 5 | 552.2399 | 73 от 31.10.2020
2.1.2.1.2.1 | Сооружение линейное электротехническое: КЛ-6 кВ от РУ-6 кВ ТП № 11-6/0,4 кВ до РУ-6 кВ КТП № 12- 6/0,4 кВ | 2020 | 6 | 342 | 1995 | 15 | 866.4202 | 66 от 31.07.2020
2.1.2.1.2.1 | Сооружение линейное электротехническое: КЛ-0,4 кВ от РУ-0,4 кВ КТП № 860-10/0,4 кВ до кабельного шкафа 0,4 кВ на границе земельного участка с кадастро | 2020 | 0.4 | 157 | 112.2369 | 50 | 258.3647 | НК00-000018 от 01.04.2020
2.1.2.1.2.1 | Сооружение линейное электротехническое: КЛ-10 кВ от РУ-10 кВ ТП № 859-10/0,4 кВ до РУ-10 кВ КТП №860-10/0,4 кВ, г. Новокузнецк | 2020 | 10 | 4 | 3325.5376 | 50 | 81.3108 | НК00-000011 от 20.02.2020
2.1.2.1.2.1 | Сооружение линейное электротехническое: КЛ-0,4 от РУ-0,4 кВ РП №34-6/0,4 кВ до кабельного шкафа 0,4 кВ на границе земельного участка здания по ул. Яро | 2020 | 0.4 | 90 | 112.2369 | 60 | 358.0833 | НК00-000016 от 01.04.2020
2.1.2.1.2.1 | Сооружение линейное электротехническое: КЛ-0,4 кВ от РУ-0,4 кВ ТП № 864 - 10/0,4 кВ до соединительной муфты на границе земельного участка магазина по | 2020 | 0.4 | 271 | 112.2369 | 70 | 412.3422 | 115 от 23.11.2020
2.1.2.1.2.1 | Сооружение линейное электротехническое: КЛ-6 кВ от опоры №186а ВЛ-6 кВ Ф-6-4-Ж до РУ-6 кВ КТП-191 - 6/0,4 кВ , Осинниковский городской округ | 2020 | 6 | 14 | 1995 | 3 | 198.2212 | 0О00-00035 от 01.10.20
2.1.2.1.2.1 | Сооружение линейное электротехническое: КЛ-6 кВ от опоры № 99а Ф-6-16-Ж до РУ-6 кВ ТП-195, г. Осинники | 2020 | 6 | 161 | 1995 | 55 | 416.8035 | №0О00-000063 от 18.12.2020
2.1.2.1.2.1 | Сооружение линейное электротехническое: КЛ-6 кВ от РУ-6 кВ МТП № 66 - 6/0,4 кВ до соединительной муфты, установленной на границе земельного участка ба | 2020 | 6 | 266 | 1995 | 115 | 624.1842 | №0О00-000045 от 31.10.2020
2.1.2.1.2.1 | Сооружение линейное электротехническое: КЛ-0,4 кВ от РУ-0,4 кВ ТП № 179 - 6/0,4 кВ до соединительной муфты, установленной на границе земельного участк | 2020 | 0.4 | 105 | 112.2369 | 30 | 186.9966 | 0О00-000044 от 13.11.20
2.1.2.1.2.1 | Сооружение линейное электротехническое: KЛ-0,4 кВ от РУ-0,4 кВ Ф-0,4-18 ТП № 6 - 10/0,4 кВ до опоры № 1 ВЛИ-0,4 кВ Ф-0,4-24 ТП № 6 - 10/0,4 кВ, г. Пол | 2020 | 0.4 | 11 | 112.2369 | 7.3 | 71.9674 | По00-000004 от 31.01.2020
2.1.2.1.2.1 | Сооружение линейное электротехническое: ВКЛ-0,4 кВ от опоры № 11/4 ВЛИ 0,4 кВ Ф-0,4-8 до концевой опоры на границы земельного участка базовая станция | 2020 | 0.4 | 26 | 112.2369 | 7 | 205.0517 | По00-00023 от 30.09.2020
2.1.2.1.2.1 | Сооружение линейное электротехническое: КЛ-0,4 кВ от РУ-0,4 кВ ТП № 121 - 10/0,4 кВ до фасада нежилого здания (крытый рынок), ул. Крупской, д. 116 А, | 2020 | 0.4 | 169 | 137.1784 | 110 | 434.0542 | По00-000030 от 31.12.20
2.1.2.1.2.1 | Сооружение линейное электротехническое: KЛ-0,4 кВ от РУ-0,4 кВ МТП № 61-6/0,4 кВ до соединительной муфты, установленной на границе земельного участка | 2020 | 0.4 | 219 | 112.2369 | 15 | 474.2697 | 64 от 30.04.2020
2.1.2.1.2.1 | Сооружение линейное электротехническое: КЛ-0,4 кВ от РУ - 0,4 кВ ТП №500 квартал 4А/1 - 6/0,4 кВ до опоры № 1 М-1 ВЛИ - 0,4 кВ Ф-0,4-1/4; ТП №500 | 2020 | 0.4 | 5 | 112.2369 | 8 | 70.0142 | Прк00-00150 от 31.07.2020
2.1.2.1.2.1 | Сооружение линейное электротехническое: КЛ-0,4 кВ от РУ-0,4 кВ КТП № 762 ООО "Гермес и К" - 10/0,4 кВ до опоры № 1 М-2 ВЛИ-0,4 кВ КТП № 762 ООО "Герме | 2020 | 0.4 | 11 | 112.2369 | 44.58 | 95.6319 | Прк00-00004 от 27.02.2020
2.1.2.1.2.1 | Сооружение линейное электротехническое: KЛ-10 кВ от опоры № 33 ВЛ-10 кВ Ф-10-34-Б до РУ-10 кВ КТП № 86-10/0,4 кВ, г. Прокопьевск | 2020 | 10 | 271 | 3325.5376 | 30 | 1058.8427 | Прк00-00029 от 27.02.2020
2.1.2.1.2.1 | Сооружение линейное электротехническое: ЛЭП-0,4 кВ (по существующим конструкциям) от РУ - 0,4 кВ ТП №500 квартал 4А/1 - 6/0,4 кВ до опоры № 7 М-1, | 2020 | 0.4 | 8 | 112.2369 | 30 | 116.9918 | Прк00-00050 от 17.04.2020
2.1.2.1.2.1 | Сооружение линейное электротехническое: КЛ-0,4 кВ от РУ - 0,4 кВ КТП №151 Зенковский РК - 6/0,4 кВ до опоры № 30 (V) Ф-6-6, г. Прокопьевск | 2020 | 0.4 | 11 | 112.2369 | 40 | 44.838 | Прк00-00085 от 30.04.2020
2.1.2.1.2.1 | Сооружение линейное электротехническое: КЛ-0,4 кВ от РУ-0,4 кВ ТП-516 до опоры № 1 М-1, ВЛИ-0,4 кВ, ТП-516, г. Прокопьевск | 2020 | 0.4 | 3 | 112.2369 | 25 | 75.2039 | Прк00-00204 от 09.10.2020
2.1.2.1.2.1 | Сооружение линейное электротехническое: КЛ-0,4 кВ от РУ-0,4 кВ ТП № 596 спорткомплекс - 6/0,4 кВ до кабельного шкафа 0,4 кВ на фасаде квартиры, пер. И | 2020 | 0.4 | 87 | 112.2369 | 100 | 209.5406 | Прк00-00259 от 03.11.2020
2.1.2.1.2.1 | Сооружение линейное электротехническое: КЛ-0,4 кВ от РУ - 0,4 кВ КТП №86 - 10/0,4 кВ до соединительной муфты, установленной на границе земельного уч | 2020 | 0.4 | 62 | 112.2369 | 50 | 169.8326 | Прк00-00205 от 22.10.2020
2.1.2.1.2.1 | Сооружение линейное электротехническое: КЛ-0,4 кВ от опоры № 7 ВЛИ-0,4 кВ Ф-0,4-1 ТП № 9 - 10/0,4 кВ до ВРУ 0,4 кВ канализационной насосной станции, | 2020 | 0.4 | 29 | 112.2369 | 60 | 86.1808 | 14 от 31.10.2020
2.1.2.1.2.1 | Сооружение линейное электротехническое: КЛ-0,4 кВ от опоры № 5 Ф-0,4-2; КТП №54 - 6/0,4 кВ до ВРУ-0,4 кВ малоэтажного многоквартирного жилого дома по | 2020 | 0.4 | 50 | 112.2369 | 52.8 | 156.7998 | № 8 от 31/10/2020; № 16 от 31.10.2020; №5 от 21.09.2020; №6 от 31.08.2020
2.1.2.1.2.1 | Сооружение линейное электротехническое: КЛ-0,4 кВ от РУ-0,4 кВ КТП №88 - 6/0,4 кВ до ВРУ-0,4 кВ малоэтажного многоквартирного жилого дома по ул. Совет | 2020 | 0.4 | 94 | 112.2369 | 52.8 | 233.6069 | 16 от 31.10.2020
2.1.2.1.2.1 | Сооружение линейное электротехническое: КЛ-10 кВ от РУ-10 кВ ТП № 35-10/0,4 кВ до РУ-10 кВ КТП № 10 -10/0,4 кВ, г. Юрга | 2020 | 10 | 278 | 3325.5376 | 150 | 521.8212 | 0Ю00-000049 от 30.11.2020
2.1.2.1.2.1 | Сооружение линейное электротехническое: КЛ- 6 кВ от опоры № 13 Ф-6-6-ТП196 до РУ 6 кВ КТП № 343 - 6/0,4 кВ, расположенной в районе ул. Ленина д. 2 | 2020 | 6 | 160 | 1995 | 100 | 394.9341 | 0Ю00-000037 от 31.10.2020
2.1.2.1.2.1 | Сооружение линейное электротехническое: КЛ-10 кВ от РУ-10 кВ КТП № 223 - 10/0,4 кВ до РУ-10 кВ КТП № 346 - 10/0,4 кВ, расположенной северо-западне | 2020 | 10 | 154 | 3325.5376 | 7 | 311.6022 | 0Ю00-000072 от 20.11.2020
2.1.2.1.2.1 | Сооружение линейное электротехническое: 2KЛ-10 кВ от РУ-10 кВ РП-ТП-1 до РУ-10 кВ КТП № 815 - 10/0,4 кВ | 2020 | 10 | 307 | 3325.5376 | 99.6 | 936.4317 | 147 от 22.12.2020
2.1.2.1.2.1 | Линия электропередачи 6 кВ (ЛЭП-6 кВ) от ф.6-19-ФГ до ТП-62, г.Анжеро-Судженск | 2020 | 6 | 182 | 1995 | 1995 | 504.508 | АС00-000119 от 31.07.2020
2.1.2.1.2.1 | Линия электропередачи 10 кВ (ЛЭП-10 кВ) от ТП-44 (от отпайки ф.10-15-г до ТП-121), г. Белово | 2020 | 10 | 50 | 3325.5376 | 3325.5376 | 509.3268 | 0Б00-000117 от 31.12.2020
2.1.2.1.2.1 | Линия электропередачи 10 кВ (ЛЭП-10 кВ) Ф-10-13-1Т до ТП-197, г.Мариинск | 2020 | 10 | 73.5 | 3325.5376 | 3325.5376 | 290.8846 | М-028 от 31.07.2020
2.1.2.1.2.1 | Линия электропередачи 10 кВ (ЛЭП-10 кВ) Ф-10-6М до ТП-195, г.Мариинск | 2020 | 10 | 18.4 | 3325.5376 | 3325.5376 | 137.4919 | М-023 от 31.05.2020
2.1.2.1.2.1 | Линия электропередачи 6 кВ (ЛЭП-6 кВ) от Ф-604 до КТП-12, г.Тайга | 2020 | 6 | 172 | 2186.5409 | 2186.5409 | 397.156 | 0Т00-000010 от 31.10.2020
2.1.2.1.2.1 | Линия электропередачи 10 кВ (ЛЭП-10 кВ) от Ф.10-16 до ЛЭП от ТП-35, г.Топки | 2020 | 10 | 52 | 3644.2349 | 3644.2349 | 203.3704 | Тп00-000023 от 14.10.2020
2.1.2.1.2.1 | Линия электропередачи 6 кВ (ЛЭП-6 кВ) от ф.6-11-ТП 187 до ТП-262, г.Юрга | 2020 | 6 | 787 | 1995 | 1995 | 1224.9618 | 0Ю00-000058 от 30.11.2020
2.1.2.1.2.1 | Сооружение линейное электротехническое: ЛЭП-6 кВ от опоры № 7а Ф.6-4-С до РУ-6 кВ ТП-ОС 149, Новокузнецкий р-н | 2020 | 6 | 650 | 1995 | 40 | 1375.449 | №0О00-000061 от 17.12.2020
2.1.2.1.2.1 | Сооружение линейное электротехническое: ЛЭП-6 кВ от опоры № 9 ВЛ-6 кВ до РУ-6 кВ ТП-ОС 159, СНТ "Старица", Новокузнецкий район | 2020 | 6 | 396 | 1995 | 39 | 936.6187 | №0О00-000059 от 21.12.2020
2.1.2.1.2.1 | Сооружение линейное электротехническое: ЛЭП-0,4 кВ от РУ-0,4 кВ Ф-0,4-1 ТП-ПР 117 - 10/0,4 кВ до концевой опоры ВЛИ-0,4 кВ на границе земельного участ | 2021 | 0.4 | 256 | 112.2369 | 15 | 304.0962 | № 15 от 04.06.2021
2.1.2.1.2.1 | Сооружение линейное электротехническое: КЛ-0,4 кВ от опоры № 5 Ф-0,4-1; СТП №371 - 6/0,4 кВ до КВУ-0,4 кВ торгово-офисного здания, расположенного по | 2021 | 0.4 | 37 | 112.2369 | 15 | 107.9742 | АС00-000098 от 17.09.2021
2.1.2.1.2.1 | Сооружение линейное электротехническое: КЛ-0,4 кВ от РУ-0,4 кВ КТП № 8 - 6/0,4 кВ до опоры № 57 Ф-6-2-Ж, г. Калтан | 2021 | 0.4 | 43 | 112.2369 | 12 | 97.196 | Ка00-00043 от 30.11.2021
2.1.2.1.2.1 | Сооружение линейное электротехническое: КЛ-0,4 кВ от опоры № 7 ВЛИ-0,4 кВ ТП № 16 - 6/0,4 кВ до КВУ-0,4 кВ рекламной конструкции, стела 3-х сторонняя | 2021 | 0.4 | 184 | 112.2369 | 15 | 547.7605 | КИ00-000043 от 31.08.2021
2.1.2.1.2.1 | Сооружение линейное электротехническое: КЛ-0,4 кВ от РУ 0,4 кВ ТП МА-222 -10/0,4 кВ до границы земельного участка жилого дома, ул. 1 Пристань, д. 29, | 2021 | 0.4 | 174 | 112.2369 | 13 | 284.1958 | М-032 от 31.10.2021
2.1.2.1.2.1 | Сооружение линейное электротехническое: КВЛ-6 кВ от опоры № 5а ВЛ-6 кВ Ф-43 до РУ-6 кВ СТП № 709 - 6/0,4 кВ, г. Новокузнецк | 2021 | 6 | 117 | 1995 | 9 | 766.0205 | НК00-000068 от 28.02.2021
2.1.2.1.2.1 | Сооружение линейное электротехническое: КЛ-6 кВ от опоры № 84 ВЛЗ-6 кВ Ф-Сады до РУ- 6 кВ КТП № 326- 6/0,4 кВ, г.Новокузнецк | 2021 | 6 | 1041 | 1995 | 15 | 1850.1512 | НК00-000098 от 01.04.2021
2.1.2.1.2.1 | Сооружение линейное электротехническое: КЛ-0,4 кВ от РУ 0,4 кВ ТП №623 - 6/0,4 кВ до границы земельного участка гаража, расположенного ул. Кирова д. | 2021 | 0.4 | 36 | 112.2369 | 5 | 152.5315 | №22 от 31.01.2021
2.1.2.1.2.1 | Сооружение линейное электротехническое: КЛ-6 кВ от опоры № 7/5 ВЛЗ-6 кВ Ф-2-10 до РУ-6 кВ КТП № 31 - 6/0,4 кВ, г. Новокузнецк | 2021 | 6 | 185 | 1995 | 15 | 520.7271 | НК00-000225 от 31.08.2021
2.1.2.1.2.1 | Сооружение линейное электротехническое: КЛ 0,4 кВ от РУ 0,4 кВ ТП № 363 - 10/0,4 кВ до КВУ 0,4 кВ на границе земельного участка торгового павильона по | 2021 | 0.4 | 192 | 112.2369 | 7 | 628.8466 | НК00-000373 от 31.12.2021
2.1.2.1.2.1 | Сооружение линейное электротехническое: КЛ 6 кВ от КЛ 6 кВ Ф.6-16-С до РУ 6 кВ ТП-НВ 335, г. Новокузнецк | 2021 | 6 | 39 | 1995 | 10 | 139.7881 | НК00-000320 от 29.11.2021
2.1.2.1.2.1 | Сооружение линейное электротехническое: КЛ-0,4 кВ от РУ-0,4 кВ Ф-0,4-2, ТП-ОС 149 - 6/0,4 кВ до КВУ-0,4 кВ на границе земельного участка, д. 149, СНТ | 2021 | 0.4 | 92 | 112.2369 | 15 | 304.108 | 0О00-000042 от 20.09.2021
2.1.2.1.2.1 | Сооружение линейное электротехническое: КЛ-0,4 кВ от РУ 0,4 кВ Ф-0,4-3/1 ТП № 599 до опоры № 1 М-1 ВЛИ 0,4 кВ Ф-0,4-3/1 ТП № 599, г. Прокопьевск | 2021 | 0.4 | 6 | 112.2369 | 10 | 86.3606 | Прк00-00020 от 05.02.2021
2.1.2.1.2.1 | Сооружение линейное электротехническое: КЛ-0,4 кВ от РУ-0,4 кВ Ф-0,4-3/3 ТП № 543 до опоры № 1 М-1 ВЛИ-0,4 кВ Ф-0,4-3/3 ТП № 543, г.Прокопьевск | 2021 | 0.4 | 2 | 112.2369 | 10 | 51.1184 | Прк00-00026 от 05.02.2021
2.1.2.1.2.1 | Сооружение линейное электротехническое: КЛ-0,4 кВ от опоры № 36 Ф-6-8-П; ПС 35/6 кВ Красный Углекоп до фасада "Туалетного домика", расположенного З | 2021 | 0.4 | 197 | 112.2369 | 10 | 476.0539 | Прк00-00197 от 13.12.2021
2.1.2.1.2.1 | Сооружение линейное электротехническое: КЛ-0,4 кВ от РУ-0,4 кВ ТП ТГ-092 - 6/0,4 кВ до КВУ-0,4 кВ на границе земельного участка модуля обогрева по пр. | 2021 | 0.4 | 55 | 112.2369 | 15 | 170.2633 | №3 от 01.03.2021
2.1.2.1.2.1 | Сооружение линейное электротехническое: КЛ-6 кВ от опоры № 19/12 ЛЭП 6 кВ Ф-701 до РУ-6 кВ ТП ТГ-092 - 6/0,4 кВ, г. Тайга | 2021 | 6 | 140 | 1995 | 15 | 346.3113 | №4 от 01.03.2021
2.1.2.1.2.1 | Сооружение линейное электротехническое: КЛ-0,4 кВ от РУ-0,4 кВ ТП-ТАШ 751 до границы земельного участка автомобильной стоянки, расположенной ул. Снежн | 2021 | 0.4 | 54 | 112.2369 | 15 | 143.23 | Тг00-000084 от 16.06.2021
2.1.2.1.2.1 | Сооружение линейное электротехническое: КЛ-0,4 кВ от опоры № 6 КТП №724 "Лунная" - 6/0,4 кВ до КВУ-0,4 кВ, установленному на границе земельного участк | 2021 | 0.4 | 96 | 112.2369 | 15 | 244.6968 | Тг00-000104 от 16.07.2021
2.1.2.1.2.1 | Сооружение линейное электротехническое: КЛ-0,4 кВ от опоры № 5 КТП №724 "Лунная" - 6/0,4 кВ до КВУ-0,4 кВ, установленного на границе земельного участк | 2021 | 0.4 | 53 | 112.2369 | 15 | 159.2758 | Тг00-000105 от 16.07.2021
2.1.2.1.2.1 | Сооружение линейное электротехническое: ЛЭП-0,4 кВ от РУ-0,4 кВ ТП-ТО 148 - 10/0,4 кВ до ВУ-0,4 кВ, установленного на границе земельного участка садов | 2021 | 0.4 | 145 | 112.2369 | 9 | 250.4464 | Тп00-000001 от 11.01.2021
2.1.2.1.2.1 | Сооружение линейное электротехническое: КЛ- 6кВ от опоры № 12 ВЛЗ - 6 кВ Ф-6-10-ГЭС до РУ - 6 кВ КТП №369-6/0,4 кВ, расположенной в районе ул. Пра | 2021 | 6 | 45 | 1995 | 50 | 75.6134 | АС00-000007 от 31.01.2021
2.1.2.1.2.1 | Сооружение линейное электротехническое: ВКЛ-0,4 кВ от РУ-0,4 кВ КТП №17/2-6/0,4 кВ до ВРУ-0,4 кВ жилого дома, ул. Мирная д. 13А, пгт. Яшкино | 2021 | 0.4 | 125 | 112.2369 | 87 | 362.2673 | Яш00-000005 от 18.03.2021
2.1.2.1.2.1 | Сооружение линейное электротехническое: КЛ 0,4 кВ от РУ 0,4 кВ РП-КВ-2 -10/0,4 кВ до границы земельного участка гаража, расположенного по адресу: ул. | 2021 | 0.4 | 20 | 112.2369 | 50 | 64.4118 | АС00-000013 от 28.02.2021
2.1.2.1.2.1 | Сооружение линейное электротехническое: КВЛ 0,4 кВ от РУ 0,4 кВ ТП-КА 303 до концевой опоры на границе земельного участка здания котельной по пер. Пок | 2021 | 0.4 | 181 | 112.2369 | 75.1 | 279.2091 | Ка00-00023 от 06.09.2021
2.1.2.1.2.1 | Сооружение линейное электротехническое: КЛ-6 кВ от Р-КИ 28 до РУ-6 кВ ТП-КИ 500, г. Киселевск | 2021 | 6 | 359 | 1995 | 93 | 1024.5064 | КИ00-000006 от 04.02.2021
2.1.2.1.2.1 | Сооружение линейное электротехническое: КЛ-6 кВ от РУ-6 кВ ПС 35/6 кВ "Шахта № 12" до РУ-6 кВ ТП-КИ 499, г. Киселевск | 2021 | 6 | 41 | 1995 | 150 | 178.2815 | КИ00-000053 от 09.08.2021
2.1.2.1.2.1 | Сооружение линейное электротехническое: ЛЭП-10 кВ от опоры № 41 ВЛ-10 кВ Ф-10-16-НК до РУ-10 кВ ТП-ЧБ 430, пгт. Верх-Чебула | 2021 | 10 | 970 | 3325.5376 | 50.8 | 1619.0739 | Чб00-000006 от 21.01.2021
2.1.2.1.2.1 | Сооружение линейное электротехническое: КЛ-10 кВ (по существующим конструкциям) от РУ-10 кВ ТП-НВ 010 до РУ-10 кВ ТП-НВ 541, г. Новокузнецк | 2021 | 10 | 353 | 3325.5376 | 100 | 738.6204 | НК00-000070 от 15.03.2021
2.1.2.1.2.1 | Сооружение линейное электротехническое: КВЛ 6 кВ от опоры № 32 ВЛЗ 6 кВ Ф-ЗЖБК-2 до РУ 6 кВ ТП-НВ 128, г. Новокузнецк | 2021 | 6 | 571 | 1995 | 100 | 676.0746 | НК00-000132 от 30.04.2021
2.1.2.1.2.1 | Сооружение линейное электротехническое: КЛ 0,4 кВ от РУ 0,4 кВ ТП №107 - 6/0,4 кВ до ВРУ 0,4 кВ здания школы по адресу пр-кт Пионерский, д.15, г. Ново | 2021 | 0.4 | 185 | 112.2369 | 110 | 267.7164 | НК00-000228 от 31.08.2021
2.1.2.1.2.1 | Сооружение линейное электротехническое: КЛ 0,4 кВ от РУ 0,4 кВ ТП №146- 6/0,4 кВ до ВРУ 0,4 кВ здания школы по адресу пр-кт Пионерский, д. 15, г. Ново | 2021 | 0.4 | 102 | 112.2369 | 110 | 389.1014 | НК00-000226 от 31.08.2021
2.1.2.1.2.1 | Сооружение линейное электротехническое: КЛ 10 кВ от опоры № 102/4 отпайки Ф-10-14-А до РУ 10 кВ МТП "СНТ "Куртуковское" | 2021 | 10 | 42 | 3325.5376 | 40 | 135.4188 | НК00-000153 от 31.05.2021
2.1.2.1.2.1 | Сооружение линейное электротехническое: КЛ-6 кВ от опоры № 77 ВЛ-6 кВ Ф-6-16-С до РУ-6 кВ ТП-НВ 324 - 6/0,4 кВ, г. Новокузнецк | 2021 | 6 | 51 | 1995 | 43 | 189.5742 | НК00-000080 от 01.04.2021
2.1.2.1.2.1 | Сооружение линейное электротехническое: КЛ - 0,4 кВ от РУ - 0,4 кВ ТП № 157 - 6/0,4 кВ до соединительной муфты КЛ - 0,4 кВ на фасаде многоквартирного | 2021 | 0.4 | 154 | 112.2369 | 70 | 315.3595 | НК00-000019 от 30.11.2021
2.1.2.1.2.1 | Сооружение линейное электротехническое: КЛ-0,4 кВ от РУ-0,4 кВ ТП № 135 - 10/0,4 кВ до КВУ-0,4 кВ на границе земельного участка магазина, расположенно | 2021 | 0.4 | 12 | 112.2369 | 70 | 134.1752 | По00-000001 от 31.01.2021
2.1.2.1.2.1 | Сооружение линейное электротехническое: КЛ-0,4 кВ от РУ 0,4 кВ ТП-ПО 163 до фасада здения придорожного сервиса, к.н. 42:06:0117005:6311, г. Полысаево | 2021 | 0.4 | 73 | 112.2369 | 50 | 167.7021 | По00-000005 от 03.02.2021
2.1.2.1.2.1 | Сооружение линейное электротехническое: КЛ-0,4 кВ от опоры № 3 Ф-0,4-2, СТП № 154-6/0,4 кВ до фасада нежилого здания, пр-т. Шахтеров, д. 5, г. Прокопь | 2021 | 0.4 | 72 | 137.1784 | 60 | 169.8023 | ПРК00-00023 от 31.01.2021
2.1.2.1.2.1 | Сооружение линейное электротехническое: 2 КЛ-0,4 кВ от РУ - 0,4 кВ «Здания распределительного пункта- 10 кВ №13, совмещенное с трансформаторной подст | 2021 | 0.4 | 210 | 112.2369 | 86 | 202.5477 | 00Ю0-000056 от 31.08.2021
2.1.2.1.2.1 | Сооружение линейное электротехническое: 2 КЛ-0,4 кВ от РУ - 0,4 кВ «Здания распределительного пункта- 10 кВ №13, совмещенное с трансформаторной подста | 2021 | 0.4 | 101 | 112.2369 | 86 | 258.9147 | 0Ю00-000072 от 31.10.2021
2.1.2.1.2.1 | Сооружение линейное электротехническое: КЛ-0,4 кВ от РУ 0,4 кВ ТП №918 дом ПЗША мкр. 17 - 6/0,4 кВ до опоры № 30 (II) Ф-6-7, г. Прокопьевск | 2021 | 0.4 | 2 | 112.2369 | 39 | 72.9016 | Прк00-00107 от 19.07.2021
2.1.2.1.2.1 | Сооружение линейное электротехническое: КЛ-0,4 кВ от опоры № 4 ВЛИ 0,4 кВ КТП №54 - 6/0,4 кВ до ВРУ 0,4 кВ многоквартирного жилого дома, расположенно | 2021 | 0.4 | 76 | 112.2369 | 52.8 | 156.8635 | №13 от 31.08.2021
2.1.2.1.2.1 | Сооружение линейное электротехническое: КЛ-0,4 кВ от РУ-0,4 кВ КТП № 88 - 6/0,4 кВ до ВРУ-0,4 кВ многоквартирного жилого дома, расположенного по ул. С | 2021 | 0.4 | 114 | 112.2369 | 52.8 | 196.6367 | №14 от 02.09.2021
2.1.2.1.2.1 | Сооружение линейное электротехническое: КЛ-0,4 кВ от РУ-0,4 кВ СТП № 707-6/0,4 кВ до границы земельного участка нежилого здания по адресу: пр-кт Строи | 2021 | 0.4 | 108 | 137.1784 | 50 | 195.6093 | НК00-000050 от 31.01.2021
2.1.2.1.2.1 | Сооружение линейное электротехническое: КЛ-10 кВ от опоры № 61 ВЛ-10 кВ Ф-10-13-К до РУ-10 кВ ТП-ПР 126, пгт. Промышленная | 2021 | 10 | 35 | 3325.5376 | 14 | 218.6939 | Прм00-00028 от 31.10.2021
2.1.2.1.2.1 | Сооружение линейное электротехническое: КЛ-0,4 кВ от РУ 0,4 кВ Ф-0,4-6/9; ТП №502 - 6/0,4 кВ до КВУ-0,4 кВ установленном на границе земельного участка | 2021 | 0.4 | 119 | 112.2369 | 1.5 | 230.9634 | 0Б00-000113 от 20.12.2021
2.1.2.1.2.1 | Сооружение линейное электротехническое: КЛ-0,4 кВ от опоры № 7 ВЛИ 0,4 кВ Ф-0,4-1/2; ТП №305 СТО ул. Пионерская - 6/0,4 кВ до опоры, установленной | 2021 | 0.4 | 36 | 112.2369 | 30 | 160.1703 | Прк00-00123 от 31.07.2021
2.1.2.1.2.1 | Сооружение линейное электротехническое: КЛ-6 кВ, от опоры № 4 ВЛ-6 кВ Ф-РП-5-2 до РУ-6 кВ ТП-БЕ 159 - 6/0,4 кВ, г. Белово | 2021 | 6 | 16 | 1995 | 150 | 188.8706 | 0Б00-000015 от 04.02.2021
2.1.2.1.2.1 | Сооружение линейное электротехническое: КЛ 0,4 кВ от РУ 0,4 кВ КТП №141-6/0,4 кВ до КВУ 0,4 кВ на фасаде здания музея по ул. Коммунистическая, д. 2, г | 2021 | 0.4 | 142 | 112.2369 | 54.67 | 305.0134 | № 10 от 30.04.2021
2.1.2.1.2.1 | Сооружение линейное электротехническое: КЛ-0,4 кВ от РУ-0,4 кВ ТП № 39 - 10/0,4 кВ до КВУ-0,4 кВ, установленного на границе земельного участка индивид | 2021 | 0.4 | 75 | 112.2369 | 83 | 248.6251 | № 4 от 16.04.2021
2.1.2.1.2.1 | Сооружение линейное электротехническое: КЛ-0,4 кВ от РУ 0,4 кВ КТП №105 - 10/0,4 кВ до ВРУ-0,4 кВ здания школы, ул. Октябрьская д. 2, пгт. Промышленна | 2021 | 0.4 | 134 | 112.2369 | 95 | 163.7809 | Прм00-00005 от 01.04.2021
2.1.2.1.2.1 | Сооружение линейное электротехническое: КЛ-0,4 кВ от опоры № I-1 ВЛИ-0,4 кВ Ф-0,4-3 КТП № 154 - 10/0,4 кВ до ВРУ-0,4 кВ отдельно стоящего здания (коте | 2021 | 0.4 | 311 | 112.2369 | 10 | 457.9926 | М-019 от 31.07.2021
2.1.2.1.2.1 | Сооружение линейное электротехническое: КЛ-0,4 кВ от опоры № IV-2 Ф-0,4-4 МТП № 121 - 10/0,4 кВ до ВРУ-0,4 кВ отдельно стоящего здания (котельная), ул | 2021 | 0.4 | 29 | 112.2369 | 10 | 128.6201 | М-020 от 31.07.2021
2.1.2.1.2.1 | Сооружение линейное электротехническое: КЛ-0,4 кВ от РУ-0,4 кВ ТП №892 - 6/0,4 кВ до ВРУ-0,4 кВ ЦТП-3, ул. Серова д. 3А, г. Прокопьевск | 2021 | 0.4 | 97 | 112.2369 | 35 | 257.2818 | Прк00-00180 от 31.10.2021
2.1.2.1.2.1 | Сооружение линейное электротехническое: КЛ-0,4 кВ от опоры № 6 Ф-5-Детский сад; КТП №41 - 6/0,4 кВ до ВРУ-0,4 кВ котельной детского сада №6 по ул. Раб | 2021 | 0.4 | 75 | 112.2369 | 37 | 177.8547 | 0Т00-000019 от 30.11.2021
2.1.2.1.2.1 | Сооружение линейное электротехническое: КЛ-0,4 кВ от РУ-0,4 кВ ЗТП №23 - 10/0,4 кВ; РП №10; Ф-10-8-РП; ПС 35/10 кВ "Украинская" до опоры № 8/3, устано | 2021 | 0.4 | 245 | 112.2369 | 15 | 312.939 | 0Я00-000008 от 06.07.2021
2.1.2.1.2.1 | Сооружение линейное электротехническое: КЛ 0,4 кВ от РУ 0,4 кВ КТП № 280 - 10/0,4 кВ до КВУ 0,4 кВ на границе земельного участка магазинов, ул. Октябр | 2021 | 0.4 | 170 | 112.2369 | 70 | 314.0043 | 0Б00-000083 от 15.10.2021
2.1.2.1.2.1 | Сооружение линейное электротехническое: КЛ-10 кВ от ПП № 002 - 10 кВ до РУ-10 кВ ТП-МА-223 - 10/0,4 кВ, г. Мариинск | 2021 | 10 | 143 | 3325.5376 | 122.56 | 440.534 | М-045 от 15.12.2021
2.1.2.1.2.1 | Сооружение линейное электротехническое: ЛЭП 6 кВ от опоры № 3 Ф-6-9-К до РУ 6 кВ ТП-ОС 200 - 6/0,4 кВ, г. Осинники | 2021 | 6 | 60 | 2186.5409 | 150 | 263.5714 | №0О00-000051 от 01.10.2021
2.1.2.1.2.1 | Сооружение линейное электротехническое: КЛ-6 кВ от опоры № 9 Ф-6-8-Я до РУ-6 кВ ТП-ПК 289 - 6/0,4 кВ, г. Прокопьевск | 2021 | 6 | 52 | 1995 | 120 | 286.5069 | Прк00-00144 от 08.09.2021
2.1.2.1.2.1 | Сооружение линейное электротехническое: КЛ-0,4 кВ от РУ-0,4 кВ ТП-ПК 774 - 10/0,4 кВ до КВУ, установленного на границе земельного участка, ул. Смоле | 2021 | 0.4 | 26 | 112.2369 | 64 | 122.3465 | Прк00-00194 от 08.12.2021
2.1.2.1.2.1 | Сооружение линейное электротехническое: КЛ-10 кВ от опоры № 7 (III) ВЛЗ-10 кВ Ф-10-7-М10 до РУ-10 кВ ТП-ПК 774 - 10/0,4 кВ, г. Прокопьевск | 2021 | 10 | 83 | 3325.5376 | 64 | 433.366 | Прк00-00208 от 08.12.2021
2.1.2.1.2.1 | Сооружение линейное электротехническое: КЛ-6 кВ от опоры № 27 (II) Ф-6-26-Г до РУ-6 кВ ТП-ПК 286-6/0,4 кВ, г. Прокопьевск | 2021 | 6 | 307 | 1995 | 150 | 1027.9839 | Прк00-00209 от 13.12.2021
2.1.2.1.2.1 | Сооружение линейное электротехническое: КЛ-0,4 кВ от РУ 0,4 кВ ТП-ПК 897 - 6/0,4 кВ до КВУ СДК Большой Керлегеш, ул. Весенняя б/н, п. Большой Керлег | 2021 | 0.4 | 41 | 112.2369 | 39 | 106.1829 | Прк00-00111 от 19.07.2021
2.1.2.1.2.1 | Сооружение линейное электротехническое: КЛ-0,4 кВ от опоры проектируемой ВЛИ-0,4 кВ до КВУ-0,4 кВ, установленного на фасаде нежилого здания, ул. Пожа | 2021 | 0.4 | 50 | 112.2369 | 70 | 164.9137 | Прк00-00122 от 31.07.2021
2.1.2.1.2.1 | Сооружение линейное электротехническое: КЛ-0,4 кВ от РУ-0,4 кВ КТП №4 - 10/0,4 кВ до ВРУ-0,4 кВ нежилого помещения (ОПТСЭ-2 Тяжин) по ул. Ленина д. 21 | 2021 | 0.4 | 144 | 112.2369 | 50 | 554.5935 | Тж00-000023 от 31.12.2021
2.1.2.1.2.1 | Сооружение линейное электротехническое: КВЛ-6 кВ от опоры № 30/7 ВЛЗ-6 кВ Ф-6-14-8 до РУ-6 кВ ТП-ЮР-354 - 6/0,4 кВ, расположенной в районе ул. Нахан | 2021 | 6 | 223 | 1995 | 96 | 675.0388 | 00Ю0-000050 от 31.07.2021
2.1.2.1.2.1 | Сооружение линейное электротехническое: КЛ-0,4 кВ от РУ-0,4 кВ ТП-ЮР-354 - 6/0,4 кВ до КВУ-0,4 кВ, установленного на границе земельного участка нежил | 2021 | 0.4 | 35 | 112.2369 | 96 | 97.7997 | 00Ю0-000042 от 23.07.2021
2.1.2.1.2.1 | Сооружение линейное электротехническое: КЛ-10 кВ от опоры № 18 ВЛ 10 кВ Ф-4-10; ПС 110/35/10 кВ "Ижморская тяговая" до РУ 10 кВ ТП-ЯЯ 019 - 10/0,4 кВ, | 2021 | 10 | 6013 | 3325.5376 | 149 | 12026.0268 | 0Я00-000024 от 31.12.2021
2.1.2.1.2.1 | Сооружение линейное электротехническое: КЛ-0,4 кВ от РУ-0,4 кВ КТП №1А - 10/0,4 кВ до КВУ-0,4 кВ, установленном на границе земельного участка магазина | 2021 | 0.4 | 299 | 112.2369 | 60 | 490.0333 | 0Я00-000012 от 06.07.2021
2.1.2.1.2.1 | Сооружение линейное электротехническое: КЛ-0,4 кВ от РУ-0,4 кВ КТП №57 - 10/0,4 кВ до КВУ-0,4 кВ, установленном на границе земельного участка магазина | 2021 | 0.4 | 84 | 112.2369 | 60 | 239.3408 | 0Я00-000011 от 06.07.2021
2.1.2.1.2.1 | Сооружение линейное электротехническое: КЛ-10 кВ от КЛ-10 кВ ф.10-6-ТП320; ПС 110/10 кВ Западная до границы земельного участка нежилого помещения, рас | 2021 | 10 | 65 | 3325.5376 | 200 | 239.8223 | 0Ю00-000075 от 31.10.2021
2.1.2.1.2.1 | Сооружение линейное электротехническое: КЛ-6 кВ от опоры № 29/24 ВЛ - 6 кВ Ф-6-19-БЫТ до РУ - 6 кВ КТП № 53 - 6/0,4 кВ, г. Полысаево | 2021 | 6 | 231 | 1995 | 170 | 441.0659 | 0Б00-000117 от 31.10.2021
2.1.2.1.2.1 | Сооружение линейное электротехническое: КЛ-6 кВ от опоры № 36 ВЛ - 6 кВ Ф-6-16-Б до РУ - 6 кВ КТП № 53 - 6/0,4 кВ, г. Полысаево | 2021 | 6 | 21 | 1995 | 170 | 192.0538 | 0Б00-000105 от 31.10.2021
2.1.2.1.2.1 | Сооружение линейное электротехническое: линия электропередачи 6 кВ (ЛЭП 6 кВ) от ф.6-19-ДГ до ТП-325, г. Анжеро-Судженск | 2021 | 6 | 387 | 1995 | 1995 | 745.9199 | АС00-000142 от 07.12.2021
2.1.2.1.2.1 | Сооружение линейное электротехническое: линия электропередачи 6 кВ (ЛЭП 6 кВ) от ф.6-20-ДГ до ТП-333, г. Анжеро-Судженск | 2021 | 6 | 357 | 1995 | 1995 | 1172.434 | АС00-000011 от 28.02.2021
2.1.2.1.2.1 | Сооружение линейное электротехническое: линия электропередачи 6 кВ (ЛЭП 6 кВ) от ф.6-6-АГ до ТП-324, г. Анжеро-Судженск | 2021 | 6 | 37 | 1995 | 1995 | 212.3077 | АС00-000134 от 31.12.2021
2.1.2.1.2.1 | Сооружение линейное электротехническое: линия электропередачи 6 кВ (ЛЭП 6 кВ) Ф-6-4-С до ТП-69 и ТП-171, г. Осинники | 2021 | 6 | 611 | 1995 | 1995 | 2077.4361 | 0О00-000072 от 31.12.2021
2.1.2.1.2.1 | Сооружение линейное электротехническое: КЛ-0,4 кВ от опоры № 10-6 Ф-0,4-6/10, ТП №786 - 6/0,4 кВ до ВРУ-0,4 кВ нежилого здания, ул. Ермака, д. 1, г. Белово | 2022 | 0.4 | 28 | 112.2369 | 40 | 94.7219 | 0Б00-000172 от 30.11.2022 0:00:00
2.1.2.1.2.1 | Сооружение линейное электротехническое: КЛ-0,4 кВ от опоры № 10-6 ф.0,4-3/5, ТП №786 - 6/0,4 кВ до ВРУ-0,4 кВ нежилого здания, ул. Ермака, д. 1, г. Белово | 2022 | 0.4 | 28 | 112.2369 | 40 | 98.0751 | 0Б00-000173 от 30.11.2022
2.1.2.1.2.1 | Сооружение линейное электротехническое: КЛ-0,4 кВ от РУ 0,4 кВ ТП-ЮР 354 - 6/0,4 кВ до КВУ-0,4 кВ, хозяйственного блока, ул. Ленина д. 111, г. Юрга | 2022 | 0.4 | 2 | 112.2369 | 75 | 112.1991 | 0Ю00-000012 от 28.02.2022
2.1.2.1.2.1 | Сооружение линейное электротехническое: ЛЭП-0,4 кВ от КВУ-0,4 кВ на границе земельного участка жилой застройки по ул. Терешковой, к.н. 42:13:0109006:2204 до ВРУ-0,4 кВ малоэтажной многоквартирной жилой застройки по ул. Терешковой, к.н. 42:13:0109006:2204, пгт. Тисуль | 2022 | 0.4 | 10 | 112.2369 | 60 | 117.4902 | Тс00-000004 от 28.02.2022
2.1.2.1.2.1 | Сооружение линейное электротехническое: КЛ-0,4 кВ от КВУ-0,4 кВ, установленного на границе земельного участка ул. Линейная, 55, до границы земельного участка нежилого помещения, расположенного по ул. Линейная д.43, г. Юрга | 2022 | 0.4 | 44 | 112.2369 | 55 | 117.5894 | 0Ю00-000101 от 23.09.2022
2.1.2.1.2.1 | Сооружение линейное электротехническое: КЛ-0,4 кВ от КВУ-0,4 кВ, установленного на границе земельного участка жилой застройки до ВРУ-0,4 кВ ввода № 1 малоэтажной многоквартирной жилой застройки по ул. Терешковой, к.н. 42:13:0109006:2205, пгт. Тисуль | 2022 | 0.4 | 35 | 112.2369 | 60 | 119.3406 | Тс00-000003 от 31.01.2022
2.1.2.1.2.1 | Сооружение линейное электротехническое: КЛ-0,4 кВ от РУ-0,4 кВ ТП-ПК 376 - 6/0,4 кВ до опоры № 9 М-2 (I) ТП-ПК 376 - 6/0,4 кВ, ул. Вишневая, г. Прокопьевск | 2022 | 0.4 | 18 | 112.2369 | 15 | 119.4232 | Прк00-00154 от 31.10.2022
2.1.2.1.2.1 | Сооружение линейное электротехническое: КЛ-0,4 кВ от КВУ-0,4 кВ КЛ-0,4 кВ ТП-ЮР № 352-6/0,4 кВ до КВУ-0,4 кВ склада фруктов, расположенного по ул. Шоссейная д. 40, к.н.42:36:0101002:428, г. Юрга | 2022 | 0.4 | 14 | 112.2369 | 60 | 127.5892 | 0Ю00-000027 от 09.06.2022
2.1.2.1.2.1 | Сооружение линейное электротехническое: КЛ-0,4 кВ от РУ-0,4 кВ, ф.0,4-1; ТП-ЮР 363 - 10/0,4 кВ до КВУ, установленного на границе земельного участка индивидуального жилого дома, расположенного ул. Линейная д. 55, г. Юрга | 2022 | 0.4 | 56 | 112.2369 | 100 | 150.7859 | 0Ю00-000007 от 02.02.2022
2.1.2.1.2.1 | Сооружение линейное электротехническое: КЛ-0,4 кВ от РУ-0,4 кВ ТП №45 - 10/0,4 кВ до КВУ-0,4 кВ нежилого здания, расположенного по ул. Строительная д. 23а, к.н.42:36:0101003:641, г. Юрга | 2022 | 0.4 | 32 | 112.2369 | 80 | 157.6398 | 0Ю00-000055 от 31.07.2022
2.1.2.1.2.1 | Сооружение линейное электротехническое: КЛ-6 кВ от опоры № 2 ВЛ-6 кВ Ф-6-8-Я до РУ-6 кВ ТП-ПК 288 - 6/0,4 кВ, г. Прокопьевск | 2022 | 6 | 9 | 1995 | 50 | 173.6251 | Прк00-00012 от 31.03.2022
2.1.2.1.2.1 | Сооружение линейное электротехническое: КЛ-0,4 кВ от РУ-0,4 кВ ТП-ЮР 217 - 6/0,4 кВ до опоры № 12 ВЛИ 0,4 кВ Ф-0,4-4; КТП № 54 - 6/0,4 кВ, расположенной в районе ул. 2-я Раздольная, г. Юрга | 2022 | 0.4 | 61 | 112.2369 | 14 | 173.8739 | 0Ю00-000112 от 26.09.2022
2.1.2.1.2.1 | Сооружение линейное электротехническое: КЛ-0,4 кВ от РУ-0,4 кВ ТП-ПК 288 - 6/0,4 кВ до КВУ-0,4 кВ нежилого здания, ул. Проектная д. 12, г. Прокопьевск | 2022 | 0.4 | 17 | 112.2369 | 50 | 176.1934 | Прк00-00016 от 31.03.2022
2.1.2.1.2.1 | Сооружение линейное электротехническое: КЛ-6 кВ от опоры № 15 Ф-6-15-Н до РУ-6 кВ ТП-ОС 202 - 6/0,4 кВ, г. Осинники | 2022 | 6 | 7 | 1995 | 100 | 177.0985 | 0О00-000068 от 30.08.2022
2.1.2.1.2.1 | Сооружение линейное электротехническое: КЛ-0,4 кВ от РУ-0,4 кВ ТП-ПК 292 - 6/0,4 кВ до опоры № 6 Ф-6-7-Р; ПС 35/6 кВ Маганак, установленной на границе земельного участка дома № 27, ул. Бежецкая, г. Прокопьевск | 2022 | 0.4 | 80 | 112.2369 | 15 | 178.4474 | Прк00-00110 от 31.08.2022
2.1.2.1.2.1 | Сооружение линейное электротехническое: ЛЭП-0,4 кВ от РУ-0,4 кВ ф.0,4-2 ТП-МА 217 - 10/0,4 кВ до КВУ-0,4 кВ площадки контейнерной, ст. Мариинск 3711 км, пк 8, г. Мариинск | 2022 | 0.4 | 44 | 112.2369 | 40 | 191.0022 | М-027 от 31.10.2022
2.1.2.1.2.1 | Сооружение линейное электротехническое: КЛ-6 кВ кВ от опоры № 9 Ф-6-7-Р; ПС 35/6 кВ Маганак до РУ-6 кВ ТП-ПК 292 - 6/0,4 кВ, г. Прокопьевск | 2022 | 6 | 13 | 1995 | 15 | 193.1407 | Прк00-00111 от 31.08.2022
2.1.2.1.2.1 | Сооружение линейное электротехническое: КЛ-0,4 кВ от РУ 0,4 кВ ТП К-5 - 6/0,4 кВ до КВУ-0,4 кВ, установленном на границе земельного участка магазина в районе пр. Мира, 62, к.н. 42:37:0103002:6678, г. Калтан | 2022 | 0.4 | 34 | 112.2369 | 70 | 197.4693 | 0О00-000039 от 30.06.2022
2.1.2.1.2.1 | Сооружение линейное электротехническое: ЛЭП-0,4 кВ от РУ-0,4 кВ КТП № 167 "Гостиничный комплекс" - 6/0,4 кВ до КВУ-0,4 кВ здания АБК с кафе, бугельной канатной дороги БКД-1058, ул. Олимпийская д. 9а-1, к.н.42:12:0102010:130, пгт. Шерегеш | 2022 | 0.4 | 53 | 112.2369 | 90 | 199.0315 | Тг00-000119 от 30.09.2022
2.1.2.1.2.1 | Сооружение линейное электротехническое: КЛ-0,4 кВ от опоры № 3 ВЛИ-0,4 кВ ТП №34 "Ноградская" - 6/0,4 кВ до границы земельного участка механического цеха по ул.Поспелова д. 5А, г.Таштагол | 2022 | 0.4 | 47 | 112.2369 | 15 | 199.8696 | Тг00-000043 от 01.04.2022
2.1.2.1.2.1 | Сооружение линейное электротехническое: ЛЭП-0,4 кВ от РУ-0,4 кВ ф.0,4-3/3 ТП № 110 - 6/0,4 кВ до КВУ-0,4 кВ нежилого помещения общей, ул. Дзержинского, д. 25, строение Л, кв. пом. № 3, г. Киселёвск | 2022 | 0.4 | 129 | 112.2369 | 15 | 218.8441 | КИ00-000006 от 28.02.2022
2.1.2.1.2.1 | Сооружение линейное электротехническое: КЛ-0,4 кВ от РУ-0,4 кВ КТП №799 - 6/0,4 кВ до КВУ-0,4 кВ, установленного на фасаде нежилого помещения, пр-кт Гагарина д. 22, пом 1п, г. Прокопьевск | 2022 | 0.4 | 106 | 112.2369 | 100 | 233.6603 | Прк00-00184 от 31.10.2022
2.1.2.1.2.1 | Сооружение линейное электротехническое: КЛ-0,4 кВ от РУ-0,4 кВ ТП-ПК 417 - 6/0,4 кВ до опоры, установленой на границе земельного участка индивидуального жилого дома № 24, ул. Сосновая, г. Прокопьевск | 2022 | 0.4 | 145 | 112.2369 | 40 | 238.5395 | Прк00-00004 от 31.01.2022
2.1.2.1.2.1 | Сооружение линейное электротехническое: КЛ-0,4 кВ от РУ- 0,4 кВ ТП-ГУ 165 - 10/0,4 кВ до опоры, установленной на границе земельного участка туристической базы, "Золотая гора", 87/1 к.н.42:23:0702005:16, г. Гурьевск | 2022 | 0.4 | 103 | 112.2369 | 50 | 244.4067 | 0Б00-000158 от 30.11.2022 0:00:00
2.1.2.1.2.1 | Сооружение линейное электротехническое: КЛ-6 кВ от опоры № 47 Ф-6-6-Н до РУ-6 кВ, ТП-ПК 518 - 6/0,4 кВ, г. Прокопьевск | 2022 | 6 | 15 | 1995 | 150 | 250.7604 | Прк00-00203 от 28.11.2022
2.1.2.1.2.1 | Сооружение линейное электротехническое: ЛЭП-0,4 кВ от РУ-0,4 кВ ф.0,4-5/1 ТП № 244 - 10/0,4 кВ до фасада гаража № 128а-1-7, ул. Мира, г. Киселевск | 2022 | 0.4 | 95 | 112.2369 | 5 | 262.9492 | КИ00-000016 от 31.03.2022
2.1.2.1.2.1 | Сооружение линейное электротехническое: КЛ-0,4 кВ от опоры № 7 М-1, ВЛИ-0,4 кВ ф.0,4-3/2; ТП №652 ул. Солидарная - 6/0,4 кВ до КВУ-0,4 кВ, установленного на границе земельного участка складов, ул. Правды 29, г Прокопьевск | 2022 | 0.4 | 49 | 112.2369 | 15 | 264.2093 | Прк00-00023 от 30.04.2022
2.1.2.1.2.1 | Сооружение линейное электротехническое: КЛ-6 кВ от опоры № 74/15/5/33 ВЛ-6 кВ Ф-6-9-9 до ЗРУ-6 кВ ТП-ЮР 372 - 6/0,4 кВ, расположенной в СНТ "Ирина", г. Юрга | 2022 | 6 | 17 | 1995 | 1 | 266.2328 | 0Ю00-000091 от 31.08.2022
2.1.2.1.2.1 | Сооружение линейное электротехническое: КЛ-6 кВ от опоры № 74/15/5/23 Ф-6-9-9 до РУ-6 кВ ТП-ЮР 371 - 6/0,4 кВ, расположенной в СНТ "Ирина", г. Юрга | 2022 | 6 | 37 | 1995 | 15 | 266.3394 | 0Ю00-000099 от 23.09.2022
2.1.2.1.2.1 | Сооружение линейное электротехническое: КЛ-0,4 кВ от РУ-0,4 кВ ф.0,4-2 ТП-ПК 295 до КВУ-0,4 кВ нежилого помещения, ул. Космическая, зд. № 27, помещ. № 1, г. Прокопьевск | 2022 | 0.4 | 36 | 112.2369 | 15 | 270.3726 | Прк00-00247 от 31.12.2022 0:00:00
2.1.2.1.2.1 | Сооружение линейное электротехническое: КЛ-6 кВ от опоры № 74/15/5/17 Ф-6-9-9 до РУ-6 кВ ТП-ЮР 370 6/0,4 кВ, расположенной в СНТ "Ирина", г. Юрга | 2022 | 6 | 25 | 1995 | 7 | 282.3702 | 0Ю00-000145 от 20.10.2022
2.1.2.1.2.1 | Сооружение линейное электротехническое: КЛ-0,4 кВ от РУ-0,4 кВ КТП №731 "Кафе" - 6/0,4 кВ до КВУ-0,4 кВ, установленного на фасаде базовой станции сотовой связи, к.н.42:12:0102015:165, квартал 67 (выдел 17), Таштагольский муниципальный район | 2022 | 0.4 | 162 | 112.2369 | 11 | 327.5776 | Тг00-000153 от 15.11.2022
2.1.2.1.2.1 | Сооружение линейное электротехническое: КЛ-0,4 кВ от РУ-0,4 кВ ТП-ПК 095 - 6/0,4 кВ до КВУ-0,4 кВ, установленного на границе земельного участка квартиры, ул. Плотинная д. 5, кв. 2, пос. Новостройка, Прокопьевский муниципальный округ | 2022 | 0.4 | 186 | 112.2369 | 150 | 331.5232 | Прк00-00151 от 31.10.2022
2.1.2.1.2.1 | Сооружение линейное электротехническое: КЛ-6 кВ от опоры № 53 Ф-814 до РУ-6 кВ ТП-АН 427-6/0,4 кВ, расположенной в районе ул. Соревнования, г. Анжеро-Судженск | 2022 | 6 | 64 | 1995 | 15 | 333.3628 | АС00-000100 от 17.08.2022
2.1.2.1.2.1 | Сооружение линейное электротехническое: КЛ-0,4 кВ от РУ-0,4 кВ ТП РП № 8 - 10/0,4 кВ до КВУ-0,4 кВ, установленного на фасаде нежилого помещения, б-р Металлургов д. 4Б, г. Юрга | 2022 | 0.4 | 177 | 112.2369 | 60 | 338.3788 | 0Ю00-000049 от 31.07.2022
2.1.2.1.2.1 | Сооружение линейное электротехническое: КЛ 0,4 кВ от РУ 0,4 кВ ТП № 412 - 6/0,4 кВ до КВУ 0,4 кВ, г. Новокузнецк | 2022 | 0.4 | 73 | 112.2369 | 9 | 339.986 | НК00-000097 от 30.04.2022
2.1.2.1.2.1 | Сооружение линейное электротехническое: ВКЛ-0,4 кВ от РУ-0,4 кВ ТП №119 ”БРУ” - 6/0,4 кВ до КВУ-0,4 кВ, установленного на границе земельного участка производственной площадки, к.н.42:12:0102001:140, пгт. Шерегеш | 2022 | 0.4 | 206 | 112.2369 | 80 | 351.6465 | Тг00-000117 от 30.09.2022
2.1.2.1.2.1 | Сооружение линейное электротехническое: КЛ 0,4 кВ от РУ 0,4 кВ ТП №110 - 10/0,4 кВ до ВРУ 0,4 кВ школы искусств по ул. Советская д. 36, пгт. Крапивинский | 2022 | 0.4 | 226 | 112.2369 | 60 | 360.4533 | Крп00-00002 от 31.01.2022 0:00:00
2.1.2.1.2.1 | Сооружение линейное электротехническое: КЛ-0,4 кВ от опоры № 3/1 Ф-0,4-2-"Хвойная 2/4"; КТП №709 "Строителей-2" - 6/0,4 кВ до КВУ, установленного на границе земельного участка дома № 15, ул. Звёздная, пгт. Шерегеш | 2022 | 0.4 | 176 | 137.1784 | 13 | 361.7243 | Тг00-000004 от 31.01.2022
2.1.2.1.2.1 | Сооружение линейное электротехническое: КЛ-6 кВ от опоры № 8/4 Ф-6-1-Ж; ПС 6/0,4 кВ №909 "Полысаевская" до РУ-6 кВ КТП №62 - 6/0,4 кВ, г. Полысаево | 2022 | 6 | 74 | 1995 | 150 | 362.3223 | 0Б00-000186 от 30.11.2022
2.1.2.1.2.1 | Сооружение линейное электротехническое: КЛ-0,4 кВ от РУ-0,4 кВ ТП-АН 415 - 6/0,4 кВ до ВРУ-0,4 кВ многоквартирного жилого дома, расположенного по ул. Кемсеть д.4, г. Анжеро-Судженск | 2022 | 0.4 | 131 | 137.1784 | 65 | 372.0111 | АС00-000210 от 31.12.2022
2.1.2.1.2.1 | Сооружение линейное электротехническое: КЛ-0,4 кВ от опоры № 32/XI ВЛИ-0,4 кВ Ф-0,4-1; СТП №074 - 6/0,4 кВ до КВУ-0,4 кВ установленного на границе земельного участка Базовой станции сотовой связи 42-10280, ул. Рождественская кадастровый квартал 42:32:0103020, г. Прокопьевск | 2022 | 0.4 | 169 | 112.2369 | 15 | 372.4856 | Прк00-00250 от 31.12.2022
2.1.2.1.2.1 | Сооружение линейное электротехническое: КЛ 0,4 кВ от опоры № 5 ВЛИ 0,4 кВ ф.0,4-1 ТП-НВ 725 до КВУ 0,4 кВ , г. Новокузнецк | 2022 | 0.4 | 124 | 112.2369 | 15 | 374.784 | НК00-000228 от 01.07.2022
2.1.2.1.2.1 | Сооружение линейное электротехническое: КЛ-0,4 кВ от РУ 0,4 кВ ф.0,4-1 ТП №379 - 10/0,4 кВ до КВУ 0,4 кВ на границе земельного участка религиозного здания по ул. Обнорского, г. Новокузнецк | 2022 | 0.4 | 84 | 112.2369 | 15 | 375.7399 | НК00-000179 от 31.05.2022
2.1.2.1.2.1 | Сооружение линейное электротехническое: КЛ-6 кВ от опоры № 120 ЛЭП-6 кВ Ф-6-12-Ц до опоры № 120/1, Новокузнецкий район | 2022 | 6 | 107 | 1995 | 9 | 377.4301 | 0О00-000085 от 30.08.2022
2.1.2.1.2.1 | Сооружение линейное электротехническое: КЛ-10 кВ от опоры стр.№ 133 Ф-10-16-КР до РУ-10 кВ ТП-КР 086 - 10/0,4 кВ, пгт. Крапивинский | 2022 | 10 | 124 | 3325.5376 | 14.9 | 417.8591 | 0Б00-000044 от 30.08.2022 0:00:00
2.1.2.1.2.1 | Сооружение линейное электротехническое: КЛ-0,4 кВ от РУ-0,4 кВ ф.0,4-1/2; КТП №254 - 6/0,4 кВ до КВУ-0,4 кВ гаража, автоколонна №2, к.н.42:21:0103006:0044, г. Белово | 2022 | 0.4 | 115 | 112.2369 | 9 | 441.9737 | 0Б00-000185 от 31.12.2022
2.1.2.1.2.1 | Сооружение линейное электротехническое: КЛ-6 кВ от опоры № 61 (II) ВЛЗ-6 кВ Ф-6-11-Б до РУ-6 кВ ТП-ПК 417 - 6/0,4 кВ, г. Прокопьевск | 2022 | 6 | 143 | 1995 | 40 | 442.1266 | Прк00-00002 от 19.01.2022
2.1.2.1.2.1 | Сооружение линейное электротехническое: ЛЭП-0,4 кВ от опоры № 10 Ф-РП-4-9 до опоры на границе земельного участка гаража, массив "ул.Щетинкина", блок № 1а, строение № 30, к.н.42:21:0106003:418, г. Белово | 2022 | 0.4 | 145 | 112.2369 | 11 | 445.972 | 0Б00-000170 от 30.11.2022
2.1.2.1.2.1 | Сооружение линейное электротехническое: КЛ-6 кВ от опоры стр.№ 87/1 ВЛ-6 кВ Ф-6-8-Т до РУ-6 кВ ТП-ОС 205 - 6/0,4 кВ, г. Осинники | 2022 | 6 | 112 | 1995 | 140 | 446.7025 | 0О00-000012 от 02.06.2022
2.1.2.1.2.1 | Сооружение линейное электротехническое: КЛ-6 кВт от опоры № 9 Ф-6-21-ДГ до РУ-6 кВ ТП-АН 419 - 6/0,4 кВ, г. Анжеро-Судженск | 2022 | 6 | 126 | 1995 | 150 | 471.1376 | АС00-000037 от 03.06.2022
2.1.2.1.2.1 | Сооружение линейное электротехническое: КЛ-10 кВ от опоры № 51/1, ВЛ-10 кВ, Ф-10-14-Д до РУ-10 кВ, ТП-ГУ 166 - 10/0,4 кВ, г. Гурьевск | 2022 | 10 | 165 | 3325.5376 | 150 | 488.0234 | 0Б00-000131 от 08.12.2022 0:00:00
2.1.2.1.2.1 | Сооружение линейное электротехническое: КЛ-6 кВ от опоры № 1 Ф-6-12-Ц до РУ-6 кВ ф.0,4-1 ТП-ОС 211, Новокузнецкий район | 2022 | 6 | 194 | 1995 | 15 | 534.0201 | 0О00-000122 от 30.09.2022
2.1.2.1.2.1 | Сооружение линейное электротехническое: КЛ-0,4 кВ от опоры № 4 М-3 ВЛИ 0,4 кВ Ф-0,4-3; МТП №682 ул. Надворная - 6/0,4 кВ до фасада магазина, ул. 40 Лет Октября д. 1, Прокопьевский городской округ, г. Прокопьевск | 2022 | 0.4 | 196 | 112.2369 | 15 | 548.8112 | Прк00-00139 от 30.09.2022
2.1.2.1.2.1 | Сооружение линейное электротехническое: ЛЭП-10 кВ от РУ-10 кВ от РУ-10 кВ КТП № 213 - 10/0,4 кВ до РУ-10 кВ проектируемой ТП МА-226 - 10/0,4 кВ, г. Мариинск | 2022 | 10 | 183 | 4129.2091 | 144 | 570.203 | М-033 от 30.11.2022
2.1.2.1.2.1 | Сооружение линейное электротехническое: КЛ-10 кВ от опоры № 49/39 ВЛЗ-10 кВ ф.10-14-А до РУ-10 кВ ТП-НВ 754-10/0,4 кВ, Новокузнецкий район | 2022 | 10 | 120 | 3325.5376 | 9 | 577.8245 | НК00-000427 от 30.11.2022
2.1.2.1.2.1 | Сооружение линейное электротехническое: ВКЛ 10 кВ от опоры № 120/21/14 ВЛ 10 кВ Ф-10-14-А до РУ 10 кВ ТП-НВ 747, Новокузнецкий район | 2022 | 10 | 27 | 3325.5376 | 15 | 593.3912 | НК00-000180 от 31.05.2022
2.1.2.1.2.1 | Сооружение линейное электротехническое: ЛЭП-0,4 кВ от РУ-0,4 кВ ТП-МА 225 - 10/0,4 кВ до КВУ-0,4 кВ квартиры, ул. 8 Марта, д. 14, кв.2, г. Мариинск | 2022 | 0.4 | 192 | 112.2369 | 13 | 597.7234 | М-031 от 31.10.2022
2.1.2.1.2.1 | Сооружение линейное электротехническое: КЛ-6 кВ от опоры № 31/7 Ф-52 до РУ-6 кВ ТП-АН 423 - 6/0,4 кВ, расположенной в районе д. 13 по ул.Тургенева, г. Анжеро-Судженск | 2022 | 6 | 213 | 1995 | 15 | 627.809 | АС00-000083 от 31.07.2022
2.1.2.1.2.1 | Сооружение линейное электротехническое: ЛЭП-0,4 кВ от РУ-0,4 кВ ТП-ПК 291 - 6/0,4 кВ до концевой опоры, установленной на границе земельного участка автомобильного гаража, ул. Журинская, д. 50, г. Прокопьевск | 2022 | 0.4 | 386 | 112.2369 | 15 | 664.8726 | Прк00-00230 от 31.12.2022
2.1.2.1.2.1 | Сооружение линейное электротехническое: ЛЭП-6 кВ от опоры № 11 Ф-6-15-А до РУ-6 кВ ТП-ГУ 161 - 6/0,4 кВ, г. Гурьевск | 2022 | 6 | 226 | 1995 | 150 | 719.5125 | 0Г00-000002 от 28.02.2022
2.1.2.1.2.1 | Сооружение линейное электротехническое: ЛЭП 6 кВ от РУ 6 кВ ТП-НВ 700 до РУ 6 кВ ТП-НВ 725, г. Новокузнецк | 2022 | 6 | 151 | 1995 | 15 | 731.2042 | НК00-000213 от 01.07.2022
2.1.2.1.2.1 | Сооружение линейное электротехническое: КЛ 6 кВ от РУ 6 кВ КТП №332 до РУ 6 кВ ТП-НВ 337, г. Новокузнецк | 2022 | 6 | 206 | 1995 | 100 | 997.2606 | НК00-000343 от 01.10.2022
2.1.2.1.2.1 | Сооружение линейное электротехническое: КЛ 10 кВ от опоры № 41/5 ВЛЗ 10 кВ ф.10-7-Т до РУ 10 кВ ТП-НВ 165, Новокузнецкий район | 2022 | 10 | 415 | 3325.5376 | 9 | 1374.0951 | НК00-000356 от 03.10.2022
2.1.2.1.2.1 | Сооружение линейное электротехническое: КЛ-6-кВ от опоры № 37, ВЛ-6 кВ, Ф-6-13 до РУ-6 кВ, ТП-ПК 407, Прокопьевский район | 2022 | 6 | 375 | 1995 | 150 | 1549.8277 | Прк00-00019 от 31.03.2022
2.1.2.1.2.1 | Сооружение линейное электротехническое: ЛЭП-6 кВ, от опоры № 24/22/11/23 ВЛ-6 кВ ф.6-ЦДС до РУ-6 ТП-НВ 237 - 6/0,4 кВ, г. Новокузнецк | 2022 | 6 | 101 | 1995 | 9 | 2134.351 | НК00-000552 от 31.12.2022
2.1.2.1.2.1 | Сооружение линейное электротехническое: КВЛ-10 кВ от опоры №14 ф.28-КВ до РУ-10 кВ ТП-АН 420-10/0,4 кВ, расположенной около автодороги "Анжеро-Судженск - ЯЯ - Ижморский" | 2022 | 10 | 637 | 3325.5376 | 15 | 2205.4882 | АС00-000067 от 04.07.2022
2.1.2.1.2.1 | Сооружение линейное электротехническое: ЛЭП 6 кВ от опоры № 22/15/6 ВЛЗ 6 кВ ф.6-5-Ж до РУ 6 кВ ТП-НВ 340, г. Новокузнецк | 2022 | 6 | 511 | 1995 | 9 | 2278.8665 | НК00-000249 от 31.07.2022
2.1.2.1.2.2 | два кабеля (трубы)
2.1.2.1.2.2 | Сооружение линейное электротехническое: 2КЛ-0,4 кВ от РУ- 0,4 кВ 2КТП №347 - 6/0,4 кВ до ввода 0,4 кВ № 1 и ввода 0,4 кв № 2 ВРУ-0,4 кВ установлен | 2020 | 0.4 | 46 | 224.4738 | 50 | 123.8724 | АС00-000202 от 30.11.2020
2.1.2.1.2.2 | Сооружение линейное электротехническое: 2хКЛ- 0,4 кВ от РУ - 0,4 кВ КТП №146 - 6/0,4 кВ до кабельного шкафа 0,4 кВ на фасаде объекта незавершенного с | 2020 | 0.4 | 277 | 274.3568 | 150 | 466.5428 | 0Б00-000059 от 21.07.2020
2.1.2.1.2.2 | Сооружение линейное электротехническое: 2хКЛ-0,4 кВ от фасада жилого дома до ВРУ-0,4 кВ выставочного зала по ул. Юбилейная, 18, г. Белово | 2020 | 0.4 | 24 | 224.4738 | 28.71 | 50.909 | 0Б00-000027 от 29.02.2020
2.1.2.1.2.2 | Сооружение линейное электротехническое: 2хКЛ-0,4 кВ от опоры № 3 ВЛИ-0,4 кВ ТП № 68-10/0,4 кВ до ВРУ-0,4 кВ помещения поликлиники по ул. Юбилейная, 6, | 2020 | 0.4 | 35 | 224.4738 | 25 | 203.9184 | 0Б00-000028 от 01.04.2020
2.1.2.1.2.2 | Сооружение линейное электротехническое: 2KЛ-0,4 кВ от РУ-0,4 кВ ТП № 103 - 10/0,4 кВ до ВРУ-0,4 кВ многоквартирного жилого дома, ул. 30 лет Победы, д. | 2020 | 0.4 | 67 | 224.4738 | 92.56 | 197.5739 | 10 от 01.07.2020
2.1.2.1.2.2 | Сооружение линейное электротехническое: 2хКЛ- 0,4 кВ от РУ - 0,4 кВ ТП К-5 - 6/0,4 кВ до ВРУ-0,4 кВ многоквартирного жилого дома по ул. Комсомольская, | 2020 | 0.4 | 26 | 224.4738 | 93.5 | 149.3629 | №33 от 31.08.2020
2.1.2.1.2.2 | Сооружение линейное электротехническое: 2КЛ-0,4 кВ от РУ - 0,4 кВ КТП № 326 - 10/0,4 кВ до ВРУ-0,4 кВ многоквартирного жилого дома, Микрорайон № 2, д. | 2020 | 0.4 | 111 | 224.4738 | 85 | 221.2511 | КИ00-000051 от 02.11.2020
2.1.2.1.2.2 | Сооружение линейное электротехническое: 2КЛ - 0,4 кВ от РУ - 0,4 кВ КТП № 209 - 10/0,4 кВ до ВРУ-0,4 кВ многоквартирного жилого дома, ул. Юбилейная, д | 2020 | 0.4 | 52 | 224.4738 | 100 | 116.4262 | М-040 от 30.10.2020
2.1.2.1.2.2 | Сооружение линейное электротехническое: 2КЛ - 0,4 кВ от РУ - 0,4 кВ КТП № 209 - 10/0,4 кВ до ВРУ-0,4 кВ многоквартирного жилого дома, ул. Юбилейная, д | 2020 | 0.4 | 52 | 224.4738 | 100 | 111.132 | М-039 от 30.10.2020
2.1.2.1.2.2 | Сооружение линейное электротехническое: 2КЛ-10 кВ от РУ - 10 кВ КТП № 207 - 10/0,4 кВ до РУ - 10 кВ КТП № 209 - 10/0,4 кВ, г. Мариинск | 2020 | 10 | 170 | 6651.0751 | 100 | 592.1588 | М-041 от 30.10.2020
2.1.2.1.2.2 | Сооружение линейное электротехническое: 2КЛ-0,4 кВ от опоры № 2 ВЛИ-0,4 кВ ТП №49 "Больничный городок" - 6/0,4 кВ до ВРУ-0,4 кВ нежилого помещения (зд | 2020 | 0.4 | 187 | 274.3568 | 100 | 405.9077 | Тг 00-000058 от 19.08.2020
2.1.2.1.2.2 | Сооружение линейное электротехническое: 2КЛ-0,4 кВ от РУ-0,4 кВ КТП № 815 - 10/0,4 кВ до ВРУ-0,4 кВ канализационной насосной станции, микрорайон № 7, | 2021 | 0.4 | 312 | 224.4738 | 45 | 640.5385 | НК00-000079 от 20.04.2021
2.1.2.1.2.2 | Сооружение линейное электротехническое: 2хКЛ-0,4 кВ от РУ-0,4 кВ ТП № 276 - 10/0,4 кВ до ВРУ-0,4 кВ жилого дома, микрорайон № 3, д. 105, г. Белово | 2021 | 0.4 | 112 | 224.4738 | 98.05 | 354.2474 | 0Б00-000081 от 15.10.2021
2.1.2.1.2.2 | Сооружение линейное электротехническое: 2КЛ-0,4 кВ от РУ 0,4 кВ ТП №510 - 6/0,4 кВ до ВРУ-0,4 кВ 5-этажного 50-квартирного жилого дома, ул. Савинцева, | 2021 | 0.4 | 97 | 224.4738 | 92.3 | 153.5943 | 0Г00-000025 от 12.10.2021
2.1.2.1.2.2 | Сооружение линейное электротехническое: 2КЛ-0,4 кВ от РУ-0,4 кВ ТП № 209 - 6/0,4 кВ до ВРУ-0,4 кВ многоквартирного жилого дома, ул. Большевистская 1 | 2021 | 0.4 | 71 | 224.4738 | 63.2 | 244.6332 | КИ00-000013 от 31.03.2021
2.1.2.1.2.2 | Сооружение линейное электротехническое: 2КЛ-0,4 кВ от РУ-0,4 кВ КТП №113 "Шалым" - 6/0,4 кВ, МТП №106 "Коммунистическая" - 6/0,4 кВ до вводов защитно | 2021 | 0.4 | 65 | 224.4738 | 51 | 300.6927 | Тг00-000034 от 28.01.2021
2.1.2.1.2.2 | Сооружение линейное электротехническое: 2хКЛ-0,4 кВ от РУ-0,4 кВ ТП ТАШ-805 - 6/0,4 кВ до ВРУ-0,4 кВ малоэтажного многоквартирного жилого дома по ул. | 2021 | 0.4 | 102 | 224.4738 | 38.4 | 229.8959 | Тг00-000047 от 19.03.2021
2.1.2.1.2.2 | Сооружение линейное электротехническое: 2хКЛ-0,4 кВ от РУ-0,4 кВ ТП ТАШ-805 - 6/0,4 кВ до ВРУ-0,4 кВ малоэтажного многоквартирного жилого дома по ул. | 2021 | 0.4 | 72 | 224.4738 | 38.4 | 181.5544 | Тг00-000046 от 19.03.2021
2.1.2.1.2.2 | Сооружение линейное электротехническое: 2хКЛ-0,4 кВ от РУ-0,4 кВ ТП ТАШ-805 - 6/0,4 кВ до ВРУ-0,4 кВ малоэтажного многоквартирного жилого дома по ул. | 2021 | 0.4 | 35 | 224.4738 | 38.4 | 153.1284 | Тг00-000045 от 19.03.2021
2.1.2.1.2.2 | Сооружение линейное электротехническое: 2хКЛ-0,4 кВ от РУ-0,4 кВ ТП ТАШ-805 - 6/0,4 кВ до ВРУ-0,4 кВ малоэтажного многоквартирного жилого дома по ул. | 2021 | 0.4 | 69 | 224.4738 | 38.4 | 246.3323 | Тг00-000038 от 19.03.2021
2.1.2.1.2.2 | Сооружение линейное электротехническое: 2КЛ-6 кВ от опоры № 45/39-13 ЛЭП-6 кВ Ф-6-404-"Правый берег" до РУ-6 кВ ТП-ТАШ 669 - 6/0,4 кВ, г. Таштагол | 2021 | 6 | 12 | 3990 | 67.5 | 274.0732 | Тг00-000090 от 31.05.2021
2.1.2.1.2.2 | Сооружение линейное электротехническое: 2хКЛ-0,4 кВ от РУ 0,4 кВ ТП-ЧБ 432 - 10/0,4 кВ до ВРУ-0,4 кВ многоквартирного жилого дома, ул. Восточная, д. 2 | 2021 | 0.4 | 20 | 224.4738 | 102 | 85.3073 | М-053 от 31.12.2021
2.1.2.1.2.2 | Сооружение линейное электротехническое: 2КЛ-0,4 кВ от РУ-0,4 кВ ТП-ПР 121 - 10/0,4 кВ до ВРУ 0,4 кВ многоквартирного жилого дома, ул. Юбилейная, д. 56 | 2021 | 0.4 | 52 | 224.4738 | 90 | 163.7677 | Прм00-00024 от 09.09.2021
2.1.2.1.2.2 | Сооружение линейное электротехническое: 2КЛ-10 кВ от РУ-10 кВ здания распределительного пункта- 10 кВ №13, совмещенное с трансформаторной подстанцией | 2021 | 10 | 325 | 6651.0751 | 86 | 1267.9778 | 0Ю00-000121 от 31.12.2021
2.1.2.1.2.2 | Сооружение линейное электротехническое: 2хКЛ 6кВ от РУ 6 кВ РП № 9 до РУ 6 кВ ТП-НВ 055, г. Новокузнецк | 2021 | 6 | 22 | 3990 | 260 | 239.8318 | НК00-000270 от 01.10.2021
2.1.2.1.2.2 | Сооружение линейное электротехническое: 2КЛ-10 кВ от РУ-10 кВ ТП № 58 - 10/0,4 кв до ЯКНО-БЕ 1 (от Ф-РП-1-1), ЯКНО-БЕ 2 (от Ф-РП-1-6), г. Белово | 2021 | 10 | 86 | 6651.0751 | 212 | 384.615 | 0Б00-000110 от 21.12.2021
2.1.2.1.2.2 | Сооружение линейное электротехническое: 2КЛ -10 кВ от РУ 10 кВ ТП-319 - 10/0,4 кВ до РУ 10 кВ ТП-337-10/0,4 кВ г. Юрга | 2021 | 10 | 222 | 6651.0751 | 206 | 815.9005 | 0Ю00-000086 от 31.10.2021
2.1.2.1.2.2 | Сооружение линейное электротехническое: 2КЛ -10 кВ от РУ-10 кВ ТП-068 - 10/0,4 кВ до РУ -10 кВ ТП-319 - 10/0,4 кВ г. Юрга | 2021 | 10 | 246 | 6651.0751 | 550 | 1053.4401 | 0Ю00-000106 от 30.11.2021
2.1.2.1.2.2 | Сооружение электротехническое: 2КЛ-0,4 кВ от опоры № 4г/4 ВЛИ-0,4 кВ Ф-0,4-1, ТП №021-10/0,4 кВ, Ф0,4-2, ТП №2-6/0,4 кВ до КВУ-0,4 кВ установленном на границе земель-ного участка пожарного депо, пер. Ключевской 2 Б, к.н.42:19:0302022:488, пгт. Яшкино | 2022 | 0.4 | 6 | 208.7606 | 71.8 | 166.6115 | Яш00-000001 от 28.02.2022
2.1.2.1.2.2 | Сооружение линейное электротехническое: 2КЛ-0,4 кВ от РУ-0,4 кВ ТП-ЮР 341 - 10/0,4 кВ до вводов № 1 и № 2 ВРУ-0,4 кВ многоквартирного жилого дома №1, расположенного во 2-ом микрорайоне, стр.6 к.н.42:36:0102001:28491, г. Юрга | 2022 | 0.4 | 74 | 208.7606 | 86 | 192.9345 | 0Ю00-000133 от 06.09.2022
2.1.2.1.2.2 | Сооружение линейное электротехническое:2КЛ-0,4 кВ от РУ-0,4 кВ ТП-ЮР-341 - 10/0,4 кВ до вводов № 1 и № 2 ВРУ 0,4 кВ многоквартирного жилого дома № 2, расположенного во 2-ом микрорайоне, стр.6 к.н. к.н.42:36:0102001:28491, г. Юрга | 2022 | 0.4 | 98 | 208.7606 | 86 | 236.0182 | 0Ю00-000134 от 06.09.2022
2.1.2.1.2.2 | Сооружение линейное электротехническое: ЛЭП-0,4 кВ от РУ-0,4 кВ КТП № 326 - 10/0,4 кВ до ВРУ-0,4 кВ многоэтажной жилой застройки, микрорайон № 2, к.н.42:25:0104013:1318, г. Киселевск | 2022 | 0.4 | 40 | 208.7606 | 85 | 239.426 | КИ00-000102 от 10.10.2022
2.1.2.1.2.2 | Сооружение линейное электротехническое: 2КЛ- 0,4 кВ от РУ- 0,4 кВ ТП-АН 415 - 6/0,4 кВ до КВУ-0,4 кВ, установленого на границе земельного участка магазина, расположенного по ул. Кемсеть д. 5В, г. Анжеро-Судженск | 2022 | 0.4 | 36 | 208.7606 | 150 | 325.7193 | АС00-000024 от 13.05.2022 0:00:00
2.1.2.1.2.2 | Сооружение линейное электротехническое: 2 КЛ 0,4 кВ от РУ - 0,4 кВ ТП №35 - 10/0,4 кВ до ввода №1 и ввода №2 ВРУ-0,4 кВ многоквартирного жилого дома №1, расположенного по ул. Ленинградская д. 32, г. Юрга | 2022 | 0.4 | 167 | 208.7606 | 75 | 333.7033 | 0Ю00-000019 от 30.04.2022
2.1.2.1.2.2 | Сооружение линейное электротехническое: 2КЛ-0,4 кВ от РУ - 0,4 кВ ТП №35 - 10/0,4 кВ до ввода №1 и ввода №2 ВРУ-0,4 кВ многоквартирного жилого дома №2, расположенного по ул. Ленинградская д. 32, г. Юрга | 2022 | 0.4 | 206 | 208.7606 | 75 | 384.8367 | 0Ю00-000010 от 31.01.2022
2.1.2.1.2.2 | Сооружение линейное электротехническое: 2КЛ-0,4 кВ от РУ- 0,4 кВ ТП-КА 412 - 6/0,4 кВ до ВРУ 0,4 кВ физкультурно-оздоровительного комплекса, ул. Дзержинского д. 44а, к.н.42:37:0102001:5769, г. Калтан | 2022 | 0.4 | 108 | 208.7606 | 74 | 445.4285 | 0О00-000197 от 30.11.2022
2.1.2.1.2.2 | Сооружение линейное электротехническое: 2КЛ-6 кВ от опоры №14 Ф-6-6-ОП, опоры №14 Ф-6-10-ОП до РУ-6 кВ ТП-КА 412 - 6/0,4 кВ, г. Калтан | 2022 | 6 | 493 | 3710.7 | 74 | 2423.4267 | 0О00-000133 от 30.09.2022
2.1.2.1.3. | от 100 до 200 квадратных мм включительно
2.1.2.1.3.1 | один кабель (труба)
2.1.2.1.3.1 | Сооружение линейное электротехническое: ВКЛ -10 кВ от РУ-10 кВ Ф-10-1-с.ш. ПС 110/10 кВ "Ресурсная" до концевой опоры, установленной на границе земель | 2020 | 10 | 739 | 4129.2091 | 320 | 1491.217 | 0Ю00-000045 от 31.12.2020
2.1.2.1.3.1 | Сооружение линейное электротехническое: КВЛ-0,4 кВ от РУ- 0,4 кВ ТП №194 - 6/0,4 кВ до концевой опоры, установленной на границе земельного участка с | 2020 | 0.4 | 113 | 159.0023 | 10 | 264.9958 | АС00-000224 от 31.12.2020
2.1.2.1.3.1 | Сооружение линейное электротехническое: ЛЭП-6 кВ от опоры № 19 ВЛ-6 кВ Ф-6-31-П до РУ - 6 кВ КТП № 302 КЭнК - 6/0,4 кВ, г. Новокузнецк | 2020 | 6 | 371 | 2477.5255 | 9 | 787.4882 | 186 от 18.12.2020
2.1.2.1.3.1 | Сооружение линейное электротехническое: ВКЛЭП-6 кВ от опоры № 2 ВЛ-6 кВ Ф-6-7 до РУ-6 кВ КТП № 104 - 6/0,4 кВ, г. Прокопьевск | 2020 | 6 | 970 | 2477.5255 | 150 | 1782.2963 | Прк00-00173 от 31.08.2020
2.1.2.1.3.1 | Сооружение линейное электротехническое: КЛ- 6 кВ от РУ-6 кВ КТП № 369 до РУ-6 кВ КТП № 386-6/0,4 кВ, расположенной в районе ул. Ванцетти, г. Анжеро-Су | 2020 | 6 | 564 | 2477.5255 | 30 | 949.8291 | АС00-000223 от 31.12.2020
2.1.2.1.3.1 | Сооружение линейное электротехническое: КЛ-0,4 кВ от РУ-0,4 кВ ТП №181 - 6/0,4 кВ до ВРУ-0,4 кВ многоквартирного жилого дома, расположенного по адре | 2020 | 0.4 | 128 | 159.0023 | 150 | 383.8978 | АС00-000169 от 08.10.2020
2.1.2.1.3.1 | Сооружение линейное электротехническое: КЛ- 0,4 кВ от РУ- 0,4 кВ ТП № 401 - 6/0,4 кВ до ВРУ-0,4 кВ № 2 котельной № 20, расположенной по адресу: ул. | 2020 | 0.4 | 62 | 159.0023 | 110 | 123.0742 | АС00-000194 от 02.11.2020
2.1.2.1.3.1 | Сооружение линейное электротехническое: КЛ- 0,4 кВ от РУ 0,4 кВ ТП №147 - 6/0,4 кВ до кабельного шкафа-0,4 кВ, установленного на фасаде гаража, расп | 2020 | 0.4 | 159 | 159.0023 | 70 | 252.4729 | АС00-000188 от 31.10.2020
2.1.2.1.3.1 | Сооружение линейное электротехническое: КЛ-0,4 кВ от РУ - 0,4 кВ, Ф-0,4-7, ТП Кубанская 2а-6/0,4 кВ до соединительной муфты на границе земельного учас | 2020 | 0.4 | 292 | 159.0023 | 100 | 401.7864 | АС00-000143 от 30.09.2020
2.1.2.1.3.1 | Сооружение линейное электротехническое: КЛ-0,4 кВ от РУ - 0,4 кВ ТП № 355 - 10/0,4 кВ до ВРУ-0,4 кВ объекта общепита по ул. Комсомольская, д.3, г. Бел | 2020 | 0.4 | 72 | 159.0023 | 80 | 188.8128 | 0Б00-000024 от 16.03.2020
2.1.2.1.3.1 | Сооружение линейное электротехническое: КЛ-0,4 кВ от РУ-0,4 кВ КТП № 412 - 6/0,4 кВ до ВРУ-0,4 кВ Дома Культуры "Шахтер", ул. Тимирязева, д. 30, г. Бе | 2020 | 0.4 | 278 | 159.0023 | 142 | 412.6711 | 0Б00-000055 от 01.07.2020
2.1.2.1.3.1 | Сооружение линейное электротехническое: КЛ-0,4 кВ от РУ-0,4 кВ ТП № 34 - 10/0,4 кВ до кабельного шкафа 0,4 кВ, установленного на фасаде жилого дома, у | 2020 | 0.4 | 39 | 159.0023 | 60 | 150.6011 | 0Б00-000060 от 16.07.2020
2.1.2.1.3.1 | Сооружение линейное электротехническое: 2xKЛ-6 кВ от РУ-6 кВ ТП № 60 - 6/0,4 кВ до РУ- 6 кВ КТП № 102 - 6/0,4 кВ, г. Белово | 2020 | 6 | 176 | 2477.5255 | 749.7 | 620.1203 | 0Б00-000048 от 09.06.2020
2.1.2.1.3.1 | Сооружение линейное электротехническое: ЛЭП-0,4 кВ от РУ- 0,4 кВ ТП РП-П-6 - 6/0,4 кВ до концевой опоры на границе земельного участка гаража, район во | 2020 | 0.4 | 234 | 159.0023 | 15 | 406.0165 | №45 от 30.11.2020
2.1.2.1.3.1 | Сооружение линейное электротехническое: КЛ-6 кВ от опоры № 46 ВЛ-6 кВ Ф-6-3-Ж до РУ- 6 кВ ТП-8, г. Калтан, п. Малиновка | 2020 | 6 | 393 | 2477.5255 | 150 | 814.9804 | 37 от 30.09.2020
2.1.2.1.3.1 | Сооружение линейное электротехническое: КЛ-6 кВ от опоры № 57 ВЛ-6кВ Ф-6-2-Ж до РУ- 6 кВ ТП-8, г. Калтан, п. Малиновка | 2020 | 6 | 23 | 2477.5255 | 150 | 160.6294 | 38 от 30.09.2020
2.1.2.1.3.1 | Сооружение линейное электротехническое: КЛ-10 кВ от опоры № 17/31 Ф-10-11-Г до РУ-10 кВ ПП-10 № 4, г. Киселёвск | 2020 | 10 | 121 | 4129.2091 | 15 | 405.927 | КИ00-000068 от 19.11.2020
2.1.2.1.3.1 | Сооружение линейное электротехническое: КЛ-10 кВ от РУ-10 кВ ПП-10 № 4 до РУ-10 кВ ТП № 292-10/0,4 кВ, г. Киселевск | 2020 | 10 | 410 | 4129.2091 | 15 | 671.8663 | КИ00-000059 от 19.11.2020
2.1.2.1.3.1 | Сооружение линейное электротехническое: КЛ-10 кВ от РУ-10 кВ ПП-10 № 4 до РУ-10 кВ ТП № 289 - 10/0,4 кВ, г. Киселёвск | 2020 | 10 | 314 | 4129.2091 | 15 | 660.2693 | КИ00-000061 от 20.11.2020
2.1.2.1.3.1 | Сооружение линейное электротехническое: КЛ - 10 кВ, от опоры № 27 Ф-10-1-П до РУ-10 кВ КТП № 212 – 10/0,4 кВ, г Мариинск | 2020 | 10 | 42 | 4129.2091 | 90 | 206.9196 | М-009 от 20.03.2020
2.1.2.1.3.1 | Сооружение линейное электротехническое: КЛ-0,4 кВ по существующим конструкциям от РУ - 0,4 кВ ТП № 250 - 6/0,4 кВ до опоры № 9 кабельной эстакады 6/0, | 2020 | 0.4 | 67 | 159.0023 | 5 | 117.2309 | МЫС00-00010 от 29.02.2020
2.1.2.1.3.1 | Сооружение линейное электротехническое: КЛ-0,4 кВ от РУ - 0,4 кВ КТП № 299 - 6/0,4 кВ до ВРУ - 0,4 кВ незавершенного строительством объекта по ул. Кир | 2020 | 0.4 | 46 | 159.0023 | 80 | 122.7914 | 139 от 30.11.2020
2.1.2.1.3.1 | Сооружение линейное электротехническое: КЛ- 0,4 кВ от РУ- 0,4 кВ КТП-16 до ВРУ-0,4 кВ нежилого здания блока гаражей по ул. Промстроевская, участок №19 | 2020 | 0.4 | 43 | 159.0023 | 100 | 128.1452 | 129 от 08.12.2020
2.1.2.1.3.1 | Сооружение линейное электротехническое: КЛ-6 кВ от РУ-6 кВ КТП № 73 - 6/0,4 кВ до РУ-6 кВ ТП № 194 - 6/0,4 кВ, г. Осинники | 2020 | 6 | 220 | 2477.5255 | 135.36 | 491.9766 | №0О00-000023 от 14.09.2020
2.1.2.1.3.1 | Сооружение линейное электротехническое: КЛ-6 кВ от опоры № 31 ЛЭП-6 кВ Ф-6-10-Ф до РУ-6 кВ КТП № 104 - 6/0,4 кВ, г. Осинники | 2020 | 6 | 146 | 2477.5255 | 104.4 | 456.9354 | 0О00-000020 от 31.08.20
2.1.2.1.3.1 | Сооружение линейное электротехническое: КЛ-6 кВ от опоры № 63 ЛЭП-6 кВ Ф-6-9-К до РУ-6 кВ КТП № 104 - 6/0,4 кВ, г. Осинники | 2020 | 6 | 23 | 2477.5255 | 104.4 | 215.5248 | 0О00-000015 от 03.08.20
2.1.2.1.3.1 | Сооружение линейное электротехническое: КЛ-6 кВ от опоры № 64 ЛЭП-6 кВ Ф-6-9-К до РУ-6 кВ КТП № 104 - 6/0,4 кВ, г. Осинники | 2020 | 6 | 13 | 2477.5255 | 104.4 | 205.9458 | 0О00-000014 от 03.08.20
2.1.2.1.3.1 | Сооружение линейное электротехническое: КЛ-6 кВ от опоры № 64/1 ЛЭП-6 кВ Ф-6-9-К до РУ-6 кВ КТП № 104 - 6/0,4 кВ, г. Осинники | 2020 | 6 | 32 | 2477.5255 | 104.4 | 209.7192 | №0О00-000011 от 03.08.20
2.1.2.1.3.1 | Сооружение линейное электротехническое: КЛ-0,4 кВ от РУ-0,4 кВ ТП № 11 - 6/0,4 кВ до ВРУ-0,4 кВ детского сада, ул. 50 лет Рудника, д. 6, г. Осинники | 2020 | 0.4 | 120 | 210.7559 | 180 | 224.1253 | №0О00-000042 от 31.10.2020
2.1.2.1.3.1 | Сооружение линейное электротехническое: КЛ-0,4 кВ от РУ-0,4 кВ ТП № 114 - 6/0,4 кВ до ВРУ-0,4 кВ детского сада, ул. 50 лет Рудника, д. 6, г. Осинники | 2020 | 0.4 | 71 | 210.7559 | 180 | 154.1155 | №0О00-000043 от 31.10.2020
2.1.2.1.3.1 | Сооружение линейное электротехническое: КЛ-0,4 кВ от РУ - 0,4 кВ Ф-0,4-2/2, ТП №253 ул. Цикличная - 6/0,4 кВ до опоры № 3 (II) Ф-6-5-П, г. Прокопь | 2020 | 0.4 | 6 | 159.0023 | 58 | 85.8446 | Прк00-00054 от 17.04.2020
2.1.2.1.3.1 | Сооружение линейное электротехническое: КЛ-0,4 кВ от РУ - 0,4 кВ КТП №96 - 10/0,4 кВ до ВРУ-0,4 кВ магазина, ул. Коммунистическая д. 4, пгт. Промышле | 2020 | 0.4 | 30 | 159.0023 | 120 | 85.7399 | 7 от 31.07.2020
2.1.2.1.3.1 | Сооружение линейное электртехническое: КЛ-0,4 кВ от РУ-0,4 кВ КТП № 96-10/0,4 кВ до ВРУ-0,4 кВ многоквартирного жилого дома, ул. Коммунистическая, д 6 | 2020 | 0.4 | 157 | 159.0023 | 110 | 366.2868 | 3 от 06.07.2020
2.1.2.1.3.1 | Сооружение линейное электротехническое: КЛ-6 кВ от опоры № 2 Ф-704 до РУ-6 кВ КТП №88 - 6/0,4 кВ, г. Тайга | 2020 | 6 | 227 | 2477.5255 | 52.8 | 472.4982 | 8 от 31.10.2020
2.1.2.1.3.1 | Сооружение линейное электротехническое: KЛ-0,4 кВ от РУ-0,4 кВ КТП № 167 «Гостиничный комплекс» - 6/0,4 кВ до КШ-0,4 кВ, установленного на границе зем | 2020 | 0.4 | 312 | 210.7559 | 15 | 299.1647 | 60 от 19.08.2020
2.1.2.1.3.1 | Сооружение линейное электротехническое: КЛ-10 кВ от опоры № 15 Ф-10-4-К до РУ-10 кВ КТП № 145 - 10/0,4 кВ, г. Топки | 2020 | 10 | 281 | 4129.2091 | 148.1 | 683.2218 | 4 от 09.06.2020
2.1.2.1.3.1 | Сооружение линейное электротехническое: КЛ-10 кВ от опоры № 26 Ф-10-7-24 до РУ-10 кВ КТП № 145 - 10/0,4 кВ, г. Топки | 2020 | 10 | 181 | 4129.2091 | 148.1 | 496.5867 | 5 от 09.06.2020
2.1.2.1.3.1 | Сооружение линейное электротехническое: КЛ - 0,4 кВ от РУ- 0,4 кВ, КТП № 209 - 10/0,4 кВ до точки присоединения № 2 в зажимах соединительной муфты КЛ | 2020 | 0.4 | 130 | 159.0023 | 150 | 200.028 | 0Ю00-000039 от 13.10.2020
2.1.2.1.3.1 | Сооружение линейное электротехническое: КЛ- 0,4 кВ, от РУ-0,4 кВ ТП № 133 - 10/0,4 кВ до границы земельного участка объекта обслуживания автотранспо | 2020 | 0.4 | 185 | 159.0023 | 15 | 303.1627 | 0Ю00-000057 от 30.11.2020
2.1.2.1.3.1 | Сооружение линейное электротехническое: КЛ-0,4 кВ от РУ-0,4 кВ ТП № 60 - 10/0,4 кВ до ВРУ-0,4 кВ здания школы, ул. Волгоградская, д. 3, г. Юрга | 2020 | 0.4 | 136 | 210.7559 | 160 | 277.8967 | 0Ю00-000071 от 01.12.2020
2.1.2.1.3.1 | Сооружение линейное электротехническое: КЛ-0,4 кВ от РУ-0,4 кВ ТП № 61 - 10/0,4 кВ до ВРУ-0,4 кВ здания школы, ул. Волгоградская, д. 3, г. Юрга | 2020 | 0.4 | 80 | 210.7559 | 160 | 148.5497 | 0Ю00-000061 от 30.11.2020
2.1.2.1.3.1 | Сооружение линейное электротехническое: КВЛ-0,4 кВ от опоры №10 Ф-0,4-2 МТП № 94-6/0,4 кВ до ВРУ № 2 многоквартирного жилого дома, расположенного по а | 2020 | 0.4 | 155 | 210.7559 | 80 | 263.7144 | АС00-000192 от 11.11.2020
2.1.2.1.3.1 | ТШТ Д 01-197/16 28.07.16 Р 786/16 КЛ-6 от РУ-6 ПС 110/35/6 "Шерегеш-1" до оп.№1 ВЛ-6 Ф-6-203-"Бойлерная" | 2020 | 6 | 33 | 3084.4361 | 195.2 | 117.7931 | Тг 00-000066 от 31.08.2020
2.1.2.1.3.1 | Сооружение линейное электротехническое: ЛЭП-6кВ от РП-13 до ТП-721 и ТП-726, пгт. Шерегеш | 2020 | 6 | 253 | 2477.5255 | 2477.5255 | 1568.4862 | Тг00-000081 от 31.10.2020
2.1.2.1.3.1 | Сооружение линейное электротехническое: КЛ-0,4 кВ от РУ-0,4 кВ Ф-0,4-13 РП № 3 до КВУ-0,4 кВ нежилого помещения, 17 квартал, д. 20а, пом. 4, к.н.42:29 | 2021 | 0.4 | 94 | 183.9438 | 5 | 269.1909 | МЫС00-00045 от 31.08.2021
2.1.2.1.3.1 | Сооружение линейное электротехническое: КЛ-10 кВ от РУ-10 кВ ТП "Стройдвор"- 10/0,4 кВ до РУ-10 кВ КТП № 540-10/0,4 кВ, г. Новокузнецк | 2021 | 10 | 609 | 4129.2091 | 15 | 1444.9194 | НК00-000094 от 01.04.2021
2.1.2.1.3.1 | Сооружение линейное электротехническое: КЛ 0,4 кВ от РУ 0,4 кВ ф.0,4-2 КТП №540 - 10/0,4 кВ до КВУ на фасаде здания здания промышленного предприяти | 2021 | 0.4 | 123 | 159.0023 | 15 | 269.3433 | НК00-000095 от 01.04.2021
2.1.2.1.3.1 | Сооружение линейное электротехническое: КЛ-0,4 кВ от опоры № 2 КТП №722 "Хвойная" - 6/0,4 кВ до КВУ-0,4 кВ, установленного на границе земельного участ | 2021 | 0.4 | 198 | 159.0023 | 15 | 535.9976 | Тг00-000220 от 31.12.2021
2.1.2.1.3.1 | Сооружение линейное электротехническое: КЛ-0,4 кВ от КШ-0,4 кВ ф. 0,4-1 КТП №744 - 6/0,4 кВ до КВУ-0,4 кВ, установленного на границе земельного участк | 2021 | 0.4 | 102 | 159.0023 | 15 | 176.9838 | Тг00-000221 от 31.12.2021
2.1.2.1.3.1 | Сооружение линейное электротехническое: КЛ 6 кВ от опоры № 12/14 Ф.6-9-П до РУ 6 кВ ТП-КА 303, г. Калтан | 2021 | 6 | 710 | 2477.5255 | 75.1 | 1768.6458 | Ка00-00025 от 06.09.2021
2.1.2.1.3.1 | Сооружение линейное электротехническое: КЛ-0,4 кВ от РУ-0,4 кВ ТП-КИ 500 до КВУ-0,4 кВ котельной № 29, ул. Матросова, 2б, г. Киселевск | 2021 | 0.4 | 20 | 159.0023 | 93 | 117.7966 | КИ00-000004 от 04.02.2021
2.1.2.1.3.1 | Сооружение линейное электротехническое: КЛ-0,4 кВ от РУ - 0,4 кВ КТП №706 - 6/0,4 кВ до соединительной муфты на границе земельного участка гаража по | 2021 | 0.4 | 21 | 159.0023 | 100 | 90.4629 | НК00-000016 от 31.01.2021
2.1.2.1.3.1 | Сооружение линейное электротехническое: КЛ 0,4 кВ от РУ 0,4 кВ ТП-НВ 712 до КВУ-0,4 кВ на фасаде нежилого здания по ул. Чайкиной №1, корпус 2, г. Ново | 2021 | 0.4 | 73 | 159.0023 | 100 | 288.0064 | НК00-000097 от 01.04.2021
2.1.2.1.3.1 | Сооружение линейное электротехническое: КВЛ 0,4 кВ от РУ 0,4 кВ ТП-НВ 128 до концевой опоры на границе земельного участка по ул. Производственная, 28а | 2021 | 0.4 | 105 | 159.0023 | 100 | 368.4484 | НК00-000159 от 23.06.2021
2.1.2.1.3.1 | Сооружение линейное электротехническое: КЛ 0,4 кВ от РУ 0,4 кВ ТП-НВ 128 до опоры № 1 ВЛИ 0,4 кВ ТП-НВ 128, г. Новокузнецк | 2021 | 0.4 | 45 | 159.0023 | 100 | 93.8642 | НК00-000128 от 30.04.2021
2.1.2.1.3.1 | Сооружение линейное электротехническое: ВКЛ-6 кВ от опоры № 58 (IV) ВЛЗ-6 кВ Ф-6-4-Д до РУ-6 кВ КТП № 162-6/0,4 кВ, г. Прокопьевск | 2021 | 6 | 1743 | 2477.5255 | 150 | 3255.1479 | Прк00-00098 от 21.06.2021
2.1.2.1.3.1 | Сооружение линейное электротехническое: КЛ-0,4 кВ от РУ-0,4 кВ ТП-ПК 290 - 6/0,4 кВ до фасада, нежилого здание-насосная, ул. Тружеников, г. Прокопьев | 2021 | 0.4 | 19 | 159.0023 | 100 | 91.3722 | ПРК00-00025 от 31.01.2021
2.1.2.1.3.1 | Сооружение линейное электротехническое: КЛ-6 кВ от опоры № 4 ВЛ-6 кВ до РУ 6 кВ ТП-ПК 549 - 6/0,4 кВ, г. Прокопьевск | 2021 | 6 | 225 | 2477.5255 | 150 | 520.2369 | Прк00-00050 от 31.03.2021
2.1.2.1.3.1 | Сооружение линейное электротехническое: КЛ-0,4 кВ от РУ- 0,4 кВ КТП № 276 - 10/0,4 кВ до КВУ, установленного на границе земельного участка торгового ц | 2021 | 0.4 | 23 | 159.0023 | 150 | 52.2949 | 0Ю00-000030 от 30.04.2021
2.1.2.1.3.1 | Сооружение линейное электротехническое: КЛ-0,4 кВ от РУ- 0,4 кВ ТП-ЮР № 348 - 10/0,4 кВ до КВУ-0,4 кВ, установленного на границе земельного участка | 2021 | 0.4 | 23 | 159.0023 | 150 | 41.7933 | 0Ю00-000016 от 12.04.2021
2.1.2.1.3.1 | Сооружение линейное электротехническое: КВЛ-0,4 кВ от РУ- 0,4 кВ ТП №272 общежитие ш. Ноградская - 6/0,4 кВ до фасада многоквартирного жилого дома, ра | 2021 | 0.4 | 158 | 159.0023 | 50 | 283.6953 | Прк00-00205 от 13.12.2021
2.1.2.1.3.1 | Сооружение линейное электротехническое: КЛ- 0,4 кВ от РУ- 0,4 кВ ТП-025 - 10/0,4 кВ до ВРУ-0,4 кВ многоквартирного жилого дома с к.н.:42:05:0109001:91 | 2021 | 0.4 | 126 | 159.0023 | 69 | 204.8597 | Крп00-00015 от 31.08.2021
2.1.2.1.3.1 | Сооружение линейное электротехническое: КЛ- 0,4 кВ от РУ- 0,4 кВ ТП-061 - 10/0,4 кВ до ВРУ-0,4 кВ многоквартирного жилого дома с к.н.:42:05:0109001:91 | 2021 | 0.4 | 125 | 159.0023 | 69 | 209.9615 | Крп00-00023 от 31.12.2021
2.1.2.1.3.1 | Сооружение линейное электротехническое: КЛ-0,4 кВ от РУ-0,4 кВ КТП № 202 - 10/0,4 кВ до ВРУ-0,4 кВ многоквартирного жилого дома, ул. 5 Микрорайон д. | 2021 | 0.4 | 97 | 159.0023 | 150 | 397.8255 | М-044 от 30.11.2021
2.1.2.1.3.1 | Сооружение линейное электротехническое: КЛ-0,4 кВ от РУ-0,4 кВ ТП-МС 287 - 6/0,4 кВ до ВРУ-0,4 МКД, квартал 18-ый, д. 18, , г. Мыски | 2021 | 0.4 | 93 | 159.0023 | 97.3 | 426.8122 | МЫС00-00055 от 11.10.2021
2.1.2.1.3.1 | Сооружение линейное электротехническое: КЛ-6 кВ от РУ-6 кВ РП № 3 до РУ-6 кВ ТП-МС 287 - 6/0,4 кВ, г. Мыски | 2021 | 6 | 276 | 2477.5255 | 106.5 | 810.4097 | МЫС00-00056 от 11.10.2021
2.1.2.1.3.1 | Сооружение линейное электротехническое: КЛ-6 кВ от РУ-6 кВ ТП № 172 - 6/0,4 кВ до РУ-6 кВ ТП-МС 287 - 6/0,4 кВ, г. Мыски | 2021 | 6 | 398 | 2477.5255 | 106.5 | 970.6712 | МЫС00-00057 от 11.10.2021
2.1.2.1.3.1 | Сооружение линейное электротехническое: ЛЭП-6 кВ от опоры № 49/41 ф.6-12-Ж РП-5 до РУ-6 кВ ТП-КА 007, п. Верх-Теш | 2021 | 6 | 5256 | 2477.5255 | 17.7 | 8670.4899 | Ка00-00024 от 01.09.2021
2.1.2.1.3.1 | Сооружение линейное электротехническое: КЛ-0,4 кВ от РУ-0,4 кВ ТП-БЕ 159 - 6/0,4 кВ до границы земельного участка нежилого здания, ул. Аэродромная, д. | 2021 | 0.4 | 8 | 159.0023 | 150 | 93.7647 | 0Б00-000013 от 31.01.2021
2.1.2.1.3.1 | Сооружение линейное электротехническое: КЛ-0,4 кВ от РУ-0,4 кВ Ф-0,4-3/2 ТП № 241 - 10/0,4 кВ до РЩ-0,4 кВ магазина, ул. Мира д. 44а, г. Киселевск | 2021 | 0.4 | 93 | 159.0023 | 148 | 199.48 | КИ00-000012 от 25.03.2021
2.1.2.1.3.1 | Сооружение линейное электротехническое: КЛ-0,4 кВ от РУ-0,4 кВ ТП № 133 - 10/0,4 кВ до ВКУ-0,4 кВ встроенного нежилого помещения, расположенного по ад | 2021 | 0.4 | 213 | 159.0023 | 100 | 414.7322 | 0Ю00-000025 от 21.04.2021
2.1.2.1.3.1 | Сооружение линейное электротехническое: ЛЭП-0,4 кВ от РУ-0,4 кВ ТП-КА 239 - 6/0,4 кВ до концевой опоры на границе земельного участка здания конторы уч | 2021 | 0.4 | 415 | 159.0023 | 37 | 1138.4773 | Ка00-00018 от 31.07.2021
2.1.2.1.3.1 | Сооружение линейное электротехническое: КЛ-6 кВ от опоры № 6 ВЛ-6 кВ Ф-6-6-Н до РУ 6 кВ ТП №892 - 6/0,4 кВ, г. Прокопьевск | 2021 | 6 | 151 | 2477.5255 | 35 | 485.7639 | Прк00-00179 от 31.10.2021
2.1.2.1.3.1 | Сооружение линейное электротехническое: КЛ 0,4 кВ от РУ 0,4 кВ ТП-БЕ 163 - 10/0,4 кВ до КВУ 0,4 кВ на границе земельного участка нежилого здания (авто | 2021 | 0.4 | 211 | 159.0023 | 65 | 353.0607 | 0Б00-000064 от 31.08.2021
2.1.2.1.3.1 | Сооружение линейное электротехническое: КЛ 10 кВ от опоры № 12-7 ВЛ 10 кВ Ф-10-18-г до РУ 10 кВ ТП-БЕ 163 - 10/0,4 кВ, г. Белово | 2021 | 10 | 21 | 4129.2091 | 65 | 156.1423 | 0Б00-000076 от 01.10.2021
2.1.2.1.3.1 | Сооружение линейное электротехническое: КЛ-0,4 кВ от РУ-0,4 кВ ТП-КА 239 - 6/0,4 кВ до КВУ-0,4 кВ, установленного на фасаде здания локомотивного депо, | 2021 | 0.4 | 202 | 159.0023 | 143 | 625.5546 | Ка00-00015 от 31.07.2021
2.1.2.1.3.1 | Сооружение линейное электротехническое: КЛ-6 кВ от опоры № 5 ВЛ-6 кВ Ф-Озерный до РУ-6 кВ ТП-КА 239 - 6/0,4 кВ, г. Калтан | 2021 | 6 | 147 | 2477.5255 | 143 | 618.508 | Ка00-00016 от 31.07.2021
2.1.2.1.3.1 | Сооружение линейное электротехническое: КЛ-0,4 кВ от РУ-0,4 кВ ТП-КИ 497 - 6/0,4 кВ до ВРУ-0,4 кВ здания котельной № 43, ул. Чумова, д. 17а, г. Киселе | 2021 | 0.4 | 162 | 159.0023 | 146 | 317.009 | КИ00-000037 от 20.09.2021
2.1.2.1.3.1 | Сооружение линейное электротехническое: КЛ-0,4 кВ от РУ-0,4 кВ ТП МА-223 - 10/0,4 кВ до ВРУ-0,4 кВ здания (котельная), ул. Котовского, д. 4, г. Мариин | 2021 | 0.4 | 83 | 159.0023 | 122.56 | 225.5745 | М-046 от 15.12.2021
2.1.2.1.3.1 | Сооружение линейное электротехническое: КЛ-0,4 кВ от РУ-0,4 кВ ТП № 36 - 6/0,4 кВ до ВРУ-0,4 кВ тепломагистрали № 19, насосной станции ПНС-21, пер. Бо | 2021 | 0.4 | 237 | 159.0023 | 67 | 512.1258 | МЫС00-00070 от 30.11.2021
2.1.2.1.3.1 | Сооружение линейное электротехническое: КЛ 0,4 кВ от РУ 0,4 кВ ТП-10 - 6/0,4 кВ до КВУ 0,4 кВ на фасаде отдельно стоящего нежилого здания, ул. Победы, | 2021 | 0.4 | 54 | 159.0023 | 105 | 218.8516 | 0О00-000067 от 31.12.2021
2.1.2.1.3.1 | Сооружение линейное электротехническое: КЛ-0,4 кВ от РУ-0,4 кВ ТП-ОС 197 - 6/0,4 кВ до КВУ-0,4 кВ, установленного на границе земельного участка нежил | 2021 | 0.4 | 87 | 159.0023 | 149 | 360.6623 | 0О00-000069 от 31.12.2021
2.1.2.1.3.1 | Сооружение линейное электротехническое: КЛ-0,4 кВ от РУ-0,4 кВ ТП-ОС 161 - 6/0,4 кВ до ВРУ-0,4 кВ нежилого здания (котельная), ул. Звездная, д. 1/1, г | 2021 | 0.4 | 18 | 159.0023 | 149 | 144.497 | 0О00-000070 от 31.12.2021
2.1.2.1.3.1 | Сооружение линейное электротехническое: КЛ-6 кВ от РУ-6 кВ ТП-57 до РУ-6 кВ ТП-ОС 161 - 6/0,4 кВ, г. Осинники, п. Тайжина | 2021 | 6 | 493 | 2477.5255 | 149 | 1631.0179 | 0О00-000071 от 31.12.2021
2.1.2.1.3.1 | Сооружение линейное электротехническое: КЛ-0,4 кВ от РУ-0,4 кВ ТП-ПК 35 - 10/0,4 кВ до КВУ-0,4 кВ, нежилого здания, ул. Есенина д. 11, г. Прокопьев | 2021 | 0.4 | 14 | 159.0023 | 120 | 116.9117 | Прк00-00186 от 31.10.2021
2.1.2.1.3.1 | Сооружение линейное электротехническое: КЛ-0,4 кВ от РУ-0,4 кВ ТП-ПК 289 - 6/0,4 кВ до КВУ, установленного на фасаде нежилого здания, ул. Бардина д. | 2021 | 0.4 | 15 | 159.0023 | 120 | 170.0854 | Прк00-00146 от 08.09.2021
2.1.2.1.3.1 | Сооружение линейное электротехническое: КЛ-0,4 кВ от РУ-0,4 кВ ТП-ПК 394 - 6/0,4 кВ до КВУ-0,4 кВ установленного на фасаде гаража, расположенного ул. | 2021 | 0.4 | 25 | 159.0023 | 120 | 160.4887 | Прк00-00124 от 04.08.2021
2.1.2.1.3.1 | Сооружение линейное электротехническое: КЛ-6 кВ от опоры №2 (IX) Ф-6-7; ПС 35/6 кВ №19 до РУ 6 кВ ТП-ПК 394 - 6/0,4 кВ до границы земельного участк | 2021 | 6 | 25 | 2477.5255 | 120 | 286.929 | Прк00-00145 от 08.09.2021
2.1.2.1.3.1 | Сооружение линейное электротехническое: КЛ-0,4 кВ от РУ-0,4 кВ ТП-ТАШ 775 - 6/0,4 кВ до КВУ-0,4 кВ, установленного на границе земельного участка жилог | 2021 | 0.4 | 4 | 159.0023 | 150 | 77.8993 | Тг00-000172 от 31.10.2021
2.1.2.1.3.1 | Сооружение линейное электротехническое: КЛ-0,4 кВ от РУ-0,4 кВ ТП №132 "Юбилейная" - 6/0,4 кВ до КВу-0,4 кВ, установленного на границе земельного учас | 2021 | 0.4 | 163 | 159.0023 | 149 | 271.0313 | Тг00-000146 от 20.10.2021
2.1.2.1.3.1 | Сооружение линейное электротехническое: 4КЛ-0,4 кВ от РУ-0,4 кВ КТП № 262 - 10/0,4 кВ до границы земельного участка физкультурно-оздоровительного ком | 2021 | 0.4 | 81 | 159.0023 | 230 | 369.4222 | КИ00-000072 от 16.11.2021
2.1.2.1.3.1 | Сооружение линейное электротехническое: КЛ-0,4 кВ (из 4-х кабелей) от РУ-0,4 кВ ТП №21 "Школа №9" - 6/0,4 кВ до вводов ВРУ-0,4 кВ школы по ул. Поспело | 2021 | 0.4 | 82 | 159.0023 | 321.64 | 498.6953 | Тг00-000017 от 31.01.2021
2.1.2.1.3.1 | Сооружение линейное электротехническое: КЛ-0,4 кВ от РУ 0,4 кВ ТП №19 - 6/0,4 кВ до ввода № 1 ВРУ-0,4 кВ кинотеатра "Коммунар", пр-кт Металлургов, д. | 2021 | 0.4 | 17 | 210.7559 | 350 | 85.7559 | НК00-000348 от 31.10.2021
2.1.2.1.3.1 | Сооружение линейное электротехническое: КЛ-0,4 кВ от РУ 0,4 кВ ТП №73 - 6/0,4 кВ до ввода № 2 ВРУ-0,4 кВ кинотеатра "Коммунар", пр-кт Металлургов, д. | 2021 | 0.4 | 218 | 210.7559 | 350 | 1394.3641 | НК00-000271 от 01.10.2021
2.1.2.1.3.1 | Сооружение линейное электротехническое: КЛ- 0,4 кВ (восемь кабелей в траншее), от РУ- 0,4 кВ ТП-319 - 10/0,4 кВ до ВРУ №1, ВРУ № 2 школы по ул. Турге | 2021 | 0.4 | 102 | 159.0023 | 550 | 1505.7385 | 0Ю00-000095 от 03.11.2021
2.1.2.1.3.1 | Сооружение линейное электротехническое: линия электропередачи 6 кВ (ЛЭП 6 кВ) от РП-10 до ТП-187, г. Анжеро-Судженск | 2021 | 6 | 380 | 2477.5255 | 2477.5255 | 1188.9765 | АС00-000106 от 30.09.2021
2.1.2.1.3.1 | Сооружение линейное электротехническое: линия электропередачи 6 кВ (ЛЭП 6 кВ) от ПС 110/35/6 "Беловская" до ТП-13, г. Белово | 2021 | 6 | 325 | 2477.5255 | 2477.5255 | 1903.156 | 0Б00-000129 от 31.12.2021
2.1.2.1.3.1 | Сооружение линейное электротехническое: линия электропередачи 6 кВ (ЛЭП 6 кВ) от ф. 6-5-г до ТП-129 г. Белово | 2021 | 6 | 127 | 2477.5255 | 2477.5255 | 438.0046 | 0Б00-000120 от 30.11.2021
2.1.2.1.3.1 | Сооружение линейное электротехническое: линия электропередачи 6 кВ (ЛЭП 6 кВ) от РП-6кВ до ф.6-15-С, г. Салаир | 2021 | 6 | 159 | 2477.5255 | 2477.5255 | 470.8738 | 0Г00-000033 от 08.11.2021
2.1.2.1.3.1 | Сооружение линейное электротехническое: линия электропередачи 6 кВ (ЛЭП 6 кВ) от РП-6кВ до ф.6-9-3, г. Салаир | 2021 | 6 | 19 | 2477.5255 | 2477.5255 | 216.3745 | 0Г00-000034 от 08.11.2021
2.1.2.1.3.1 | Сооружение линейное электротехническое: линия электропередачи 10 кВ (ЛЭП 10 кВ) Ф10-12Иж от ПС 35/10 Ижморская до ТП-4-10, пгт. Ижморский | 2021 | 10 | 1187 | 4129.2091 | 4129.2091 | 1672.7342 | 0Я00-000017 от 31.12.2021
2.1.2.1.3.1 | Сооружение линейное электротехническое: линия электропередачи 6 кВ (ЛЭП 6 кВ) от ТП-П-2 до ТП-ЦТП г. Калтан | 2021 | 6 | 292 | 2477.5255 | 2477.5255 | 1655.6988 | Ка00-00052 от 31.12.2021
2.1.2.1.3.1 | Сооружение линейное электротехническое: ЛЭП-6кВ до трансформаторной под-станции №140 (ТП-140), пгт. Шерегеш | 2021 | 6 | 163 | 2477.5255 | 2477.5255 | 2387.8223 | Тг00-000231 от 31.12.2021
2.1.2.1.3.1 | Сооружение линейное электротехническое: линия электропередачи 10 кВ (ЛЭП 10 кВ) от РП 10/10 кВ до Ф 10-5-Х, пгт. Итатский | 2021 | 10 | 10 | 4129.2091 | 4129.2091 | 246.1453 | Тж00-000019 от 06.12.2021
2.1.2.1.3.1 | Сооружение линейное электротехническое: линия электропередачи 10 кВ (ЛЭП 10 кВ) от РП 10/10 кВ до Ф 10-6-Б, пгт. Итатский | 2021 | 10 | 23 | 4129.2091 | 4129.2091 | 183.2297 | Тж00-000021 от 06.12.2021
2.1.2.1.3.1 | Сооружение линейное электротехническое: линия электропередачи 10 кВ (ЛЭП 10 кВ) от Ф 10-13-М до РП 10/10 кВ, пгт. Итатский | 2021 | 10 | 50 | 4129.2091 | 4129.2091 | 538.0249 | Тж00-000018 от 06.12.2021
2.1.2.1.3.1 | Сооружение линейное электротехническое: линия электропередачи 10 кВ (ЛЭП 10 кВ) от Ф 10-6-Б до РП 10/10 кВ, пгт. Итатский | 2021 | 10 | 12 | 4129.2091 | 4129.2091 | 216.1965 | Тж00-000020 от 06.12.2021
2.1.2.1.3.1 | Сооружение линейное электротехническое: линия электропередачи 10 кВ (ЛЭП 10 кВ) от РП-8 до ТП-132, г. Юрга | 2021 | 10 | 462 | 4129.2091 | 4129.2091 | 1364.4454 | 0Ю00-000132 от 31.12.2021
2.1.2.1.3.1 | Сооружение линейное электротехническое: линия электропередачи 10 кВ (ЛЭП 10 кВ) от ТП-130 до ТП-131, г. Юрга | 2021 | 10 | 314 | 4129.2091 | 4129.2091 | 993.3054 | 0Ю00-000135 от 31.12.2021
2.1.2.1.3.1 | Сооружение линейное электротехническое: линия электропередачи 10 кВ (ЛЭП 10 кВ) от ТП-131 до ТП-70, г. Юрга | 2021 | 10 | 399 | 4129.2091 | 4129.2091 | 904.5899 | 0Ю00-000137 от 30.11.2021
2.1.2.1.3.1 | Сооружение линейное электротехническое: линия электропередачи 10 кВ (ЛЭП 10 кВ) от ТП-132 до ТП-131, г. Юрга | 2021 | 10 | 616 | 4129.2091 | 4129.2091 | 1756.8788 | 0Ю00-000133 от 31.12.2021
2.1.2.1.3.1 | Сооружение линейное электротехническое: линия электропередачи 10 кВ (ЛЭП 10 кВ) от ТП-70 до ТП-129, г. Юрга | 2021 | 10 | 245 | 4129.2091 | 4129.2091 | 931.3719 | 0Ю00-000134 от 31.12.2021
2.1.2.1.3.1 | Сооружение линейное электротехническое: КЛ-0,4 кВ от РУ-0,4 кВ ф.0,4-6; КТП №183 - 10/0,4 кВ до КВУ-0,4 кВ склада, расположенного по ул. Интернациональная д. 30а, г. Юрга | 2022 | 0.4 | 12 | 159.0023 | 70 | 17.8653 | 1 от 31.07.2022
2.1.2.1.3.1 | Сооружение линейное электротехническое: КЛ-0,4 кВ от РУ-0,4 кВ ТП-ТП 370 - 6/0,4 кВ до КВУ-0,4 кВ, установленного на границе земельного участка квартиры с приусадебным участком, ул. Падунская д. 54, кв. 2, г. Прокопьевск | 2022 | 0.4 | 39 | 159.0023 | 130 | 102.1411 | Прк00-00127 от 31.08.2022
2.1.2.1.3.1 | Сооружение линейное электротехническое: КЛ 0,4 кВ от РУ 0,4 кВ ф.0,4-1 ТП 697 до опоры № 1 ВЛИ 0,4 кВ ф.0,4-1 ТП 697 | 2022 | 0.4 | 20 | 159.0023 | 15 | 112.9915 | НК00-000591 от 31.12.2022
2.1.2.1.3.1 | Сооружение линейное электротехническое: КЛ 0,4 кВ от РУ 0,4 кВ ф.0,4-1 ТП № 430 - 6/0,4 кВ до опоры № 1 ВЛИ 0,4 кВ ф.0,4-1 ТП № 430 - 6/0,4 кВ | 2022 | 0.4 | 24 | 159.0023 | 9 | 122.298 | НК00-000083 от 31.03.2022
2.1.2.1.3.1 | Сооружение линейное электротехническое: ЛЭП-0,4 кВ от опоры № 13 XVI ВЛИ 0,4 кВ Ф-0,4-3; МТП №71 - 6/0,4 кВ до опоры, установленной на границе земельного участка дома № 8, СНТ "Шахтостроитель", ул. Дружбы, Прокопьевский муниципальный округ | 2022 | 0.4 | 37 | 159.0023 | 14 | 123.0989 | Прк00-00199 от 31.10.2022
2.1.2.1.3.1 | Сооружение линейное электротехническое: ЛЭП-0,4 кВ от РУ- 0,4 кВ ТП-МС 194 - 6/0,4 кВ до КВУ-0,4 кВ нежилого помещения, ул. Советская д. 50-2б, г. Мыски | 2022 | 0.4 | 44 | 159.0023 | 25 | 141.7332 | МЫС00-00004 от 10.02.2022
2.1.2.1.3.1 | Сооружение линейное электротехническое: КЛ-0,4 кВ от опоры № 3 Ф-0,4-2, КТП №323 - 10/0,4 кВ до соединительной муфты, установленной на границе земельного участка ул. Сосновая д. 19а, к.н.42:20:0102019:4178, г. Анжеро-Судженск | 2022 | 0.4 | 61 | 159.0023 | 80 | 166.7072 | АС00-000209 от 31.12.2022
2.1.2.1.3.1 | Сооружение линейное электротехническое: КЛ-0,4 кВ от РУ-0,4 кВ ТП-ПК 038 - 10/0,4 кВ до КВУ-0,4 кВ, установленного на границе земельного участка нежилого здания (кафе), ул. Романова д. 1Б, г. Прокопьевск | 2022 | 0.4 | 26 | 159.0023 | 150 | 184.4268 | Прк00-00231 от 31.12.2022
2.1.2.1.3.1 | Сооружение линейное электротехническое: КЛ-0,4 кВ от РУ-0,4 кВ ф.0,4-1 ТП-ОС 205 - 6/0,4 кВ до КВУ-0,4 кВ нежилого здания, по ул. Ленина д. 132, г. Осин-ники | 2022 | 0.4 | 22 | 159.0023 | 140 | 190.9487 | 0О00-000014 от 02.06.2022
2.1.2.1.3.1 | Сооружение линейное электротехническое: КЛ-0,4 кВ от РУ-0,4 кВ ТП-ПК 402 - 6/0,4 кВ до КВУ-0,4 кВ, нежилого здания, ул. Луговая д. 19, г. Прокопьевск | 2022 | 0.4 | 25 | 159.0023 | 150 | 195.9774 | Прк00-00106 от 24.08.2022
2.1.2.1.3.1 | Сооружение линейное электротехническое: КЛ-0,4 кВ от РУ-0,4 кВ ТП-ТАШ 674 - 6/0,4 кВ до КВУ-0,4 кВ производственного помещения, ул. Трактовая, 91а, г. Таштагол | 2022 | 0.4 | 41 | 159.0023 | 15 | 200.4618 | Тг00-000246 от 31.12.2022
2.1.2.1.3.1 | Сооружение линейное электротехническое: КЛ-0,4 кВ от РУ-0,4 кВ ТП-ПК 375 - 6/0,4 кВ до КВУ-0,4 кВ садового домика, расположенного с/о "Уголек" уч. 51, г. Прокопьевск | 2022 | 0.4 | 25 | 159.0023 | 150 | 203.8654 | Прк00-00164 от 31.10.2022
2.1.2.1.3.1 | Сооружение линейное электротехническое: КЛ-0,4 кВ от РУ-0,4 кВ ТП-ПК 293 - 6/0,4 кВ до КВУ-0,4 кВ, установленного на фасаде нежилого здания, ул. Проектная д. 16, строение 3, г. Прокопьевск | 2022 | 0.4 | 29 | 159.0023 | 150 | 221.4766 | Прк00-00187 от 28.11.2022
2.1.2.1.3.1 | Сооружение линейное электротехническое: КЛ-0,4 кВ от РУ-0,4 кВ КТП №62 - 6/0,4 кВ до КВУ-0,4 кВ, установленного на границе земельного участка нежилого здания, ул. Токарева д. 3, г. Полысаево | 2022 | 0.4 | 31 | 159.0023 | 150 | 224.043 | 0Б00-000127 от 30.11.2022 0:00:00
2.1.2.1.3.1 | Сооружение линейное электротехническое: КЛ-0,4 кВ от РУ-0,4 кВ КТП №708 "Строителей" - 6/0,4 кВ до КВУ-0,4 кВ, установленного на границе земельного участка жилого дома по ул. Свободная д. 67, к.н.42:12:0102013:1390, пгт. Шерегеш | 2022 | 0.4 | 55 | 159.0023 | 149 | 224.8935 | Тг00-000029 от 09.03.2022
2.1.2.1.3.1 | Сооружение линейное электротехническое: ЛЭП-0,4 кВ от РУ-0,4 кВ КТП №403 - 10/0,4 кВ до КВУ-0,4 кВ дома культуры, ул. Воронова, участок 23 а, п. 1-й, Чебулинский муниципальный округ | 2022 | 0.4 | 49 | 159.0023 | 150 | 232.0363 | М-017 от 30.06.2022
2.1.2.1.3.1 | Сооружение линейное электротехническое: КЛ-0,4 кВ от РУ-0,4 кВ ТП-ПК 046 - 6/0,4 кВ до КВУ-0,4 кВ, установленного на границе земельного участка дома № 5, ул. Заречная, п. Большой Керлегеш, Прокопьевский муниципальный округ | 2022 | 0.4 | 59 | 210.7559 | 150 | 237.0336 | Прк00-00245 от 31.12.2022
2.1.2.1.3.1 | Сооружение линейное электротехническое: КЛ-0,4 кВ от РУ-0,4 кВ ТП-ПК 518 - 6/0,4 кВ до КВУ-0,4 кВ, установленного на границе земельного участка дома № 62, ул. Киселевская, г. Прокопьевск | 2022 | 0.4 | 40 | 159.0023 | 150 | 237.6363 | Прк00-00185 от 28.11.2022
2.1.2.1.3.1 | Сооружение линейное электротехническое: КЛ-0,4 кВ от РУ-0,4 кВ ТП Встроенная в РП-1 - 6/0,4 кВ до КВУ-0,4 кВ, установленного на фасаде нежилого здания, расположенного по пер. Электрический д. 3, к.н.42:20:0102038:58, г. Анжеро-Судженск | 2022 | 0.4 | 79 | 159.0023 | 145 | 248.0359 | АС00-000036 от 08.06.2022
2.1.2.1.3.1 | Сооружение линейное электротехническое: КЛ-0,4 кВ от РУ 0,4 кВ ТП-ТС 063 - 10/0,4 кВ до КВУ-0,4 кВ, установленного на фасаде производственной базы, расположенного по ул. Пушкина 12 Г, пгт. Тисуль | 2022 | 0.4 | 71 | 159.0023 | 150 | 248.1971 | Тс00-000065 от 30.11.2022
2.1.2.1.3.1 | Сооружение линейное электротехническое: КЛ-0,4 кВ от РУ-0,4 кВ ТП-МС 287 - 6/0,4 кВ до ВРУ-0,4 кВ МКД, квартал-18, д. 16, г. Мыски | 2022 | 0.4 | 49 | 159.0023 | 106.5 | 249.6112 | МЫС00-00037 от 31.07.2022
2.1.2.1.3.1 | Сооружение линейное электротехническое: КЛ-6 кВ от опоры № 6 ВЛЗ-6 кВ Ф-6-6-АГ до РУ-6 кВ ТП-АН 415 - 6/0,4 кВ, установленной по ул. Кемсеть д. 5В, г. Анжеро-Судженск | 2022 | 6 | 22 | 2477.5255 | 150 | 252.1846 | АС00-000026 от 30.04.2022
2.1.2.1.3.1 | Сооружение линейное электротехническое: ЛЭП-0,4 кВ от РУ-0,4 кВ ТП-МС-194 - 6/0,4 кВ до КВУ-0,4 кВ нежилого помещения, ул. Советская д. 50, помещение 3, к.н.42:29:0101002:1434, г. Мыски | 2022 | 0.4 | 100 | 159.0023 | 15 | 254.0442 | МЫС00-00039 от 31.08.2022
2.1.2.1.3.1 | Сооружение линейное электротехническое: КЛ-0,4 кВ от РУ-0,4 кВ ТП-ПК 413 - 6/0,4 кВ до КВУ-0,4 кВ, установленого на границе земельного участка дома № 65, пер. Кедровый, п. Большой Керлегеш, Прокопьевский муниципальный округ | 2022 | 0.4 | 59 | 159.0023 | 150 | 262.2642 | Прк00-00088 от 31.07.2022
2.1.2.1.3.1 | Сооружение линейное электротехническое: КЛ-0,4 кВ от РУ-0,4 кВ СТП № 27 - 10/0,4 кВ до КВУ-0,4 кВ, установленного на границе земельного участка дома № 8, ул. 3-я Шукшина, г. Прокопьевск | 2022 | 0.4 | 114 | 159.0023 | 150 | 263.2176 | Прк00-00080 от 25.05.2022
2.1.2.1.3.1 | Сооружение линейное электротехническое: КЛ-6 кВ от опоры № 5 ВЛЗ-6 кВ Ф-6-7-АГ до РУ-6 кВ ТП-АН 415 - 6/0,4 кВ, установленной по ул. Кемсеть д. 5В, г. Анжеро-Судженск | 2022 | 6 | 32 | 2477.5255 | 150 | 264.1515 | АС00-000025 от 30.04.2022
2.1.2.1.3.1 | Сооружение линейное электротехническое: КЛ-0,4 кВ от РУ-0,4 кВ КТП №171 - 6/0,4 кВ до ВРУ-0,4 кВ поликлиники №5, расположенной по ул. им. 50-летия Октября, д. 4, г. Анжеро-Судженск | 2022 | 0.4 | 98 | 159.0023 | 150 | 267.5183 | АС00-000035 от 30.06.2022 0:00:00
2.1.2.1.3.1 | Сооружение линейное электротехническое: КЛ-6 кВ от опоры № 33 Ф-6-5-г до РУ-6 кВ ТП-БЕ 170 - 6/0,4 кВ, г. Белово | 2022 | 6 | 31 | 2477.5255 | 120 | 268.1093 | 0Б00-000171 от 20.12.2022
2.1.2.1.3.1 | Сооружение линейное электротехническое: КЛ-6 кВ от опоры № 8 ЛЭП-6 кВ, Ф-6-8-Я до РУ-6 кВ ТП-ПК 293 - 6/0,4 кВ, г. Прокопьевск | 2022 | 6 | 16 | 2477.5255 | 150 | 270.3833 | Прк00-00186 от 28.11.2022 2:00:00
2.1.2.1.3.1 | Сооружение линейное электротехническое: КЛ-0,4 кВ от РУ-0,4 кВ ТП-БЕ 792 - 10/0,4 кВ до ВРУ-0,4 кВ сельского дома культуры, ул. Кузбасская 63, к.н.42:21:0403006:238, с. Заречное | 2022 | 0.4 | 95 | 159.0023 | 96 | 270.8368 | 0Б00-000135 от 07.12.2022 0:00:00
2.1.2.1.3.1 | Сооружение линейное электротехническое: КЛ-6 кВ от опоры № 34 Ф-6-5-г до РУ-6 кВ ТП-БЕ 170 - 6/0,4 кВ, г. Белово | 2022 | 6 | 24 | 2477.5255 | 120 | 278.2213 | 0Б00-000165 от 20.12.2022
2.1.2.1.3.1 | Сооружение линейное электротехническое: КЛ 6 кВ от опоры № 33 ВЛЗ 6 кВ ф.6-7-ЗЖБК до РУ 6 кВ ТП-НВ 089, г. Новокузнецк | 2022 | 6 | 53 | 2477.5255 | 100 | 285.6396 | НК00-000413 от 14.11.2022
2.1.2.1.3.1 | Сооружение линейное электротехническое: КЛ-0,4 кВ от РУ-0,4 кВ КТП №3 - 10/0,4 кВ до КВУ-0,4 кВ, установленного на границе земельного участка отдельно стоящего здания, ул. Ленина, д. 48в, пом.3, пгт. Тяжинский | 2022 | 0.4 | 48 | 159.0023 | 148.5 | 296.027 | Тс00-000064 от 20.12.2022
2.1.2.1.3.1 | Сооружение линейное электротехническое: КЛ-6 кВ от опоры № 45 ВЛ-6 кВ Ф-6-7-Т до РУ-6 кВ ТП-ПК 295 - 6/0,4 кВ, г. Прокопьевск | 2022 | 6 | 74 | 2477.5255 | 90 | 300.9641 | Прк00-00146 от 31.10.2022
2.1.2.1.3.1 | Сооружение линейное электротехническое: КЛ-0,4 кВ от РУ-0,4 кВ СТП №480 - 6/0,4 кВ до КВУ-0,4 кВ, установленного на границе земельного участка дома № 2в, ул. Центральная, п. Большой Керлегеш, Прокопьевский муниципальный округ | 2022 | 0.4 | 113 | 159.0023 | 150 | 316.236 | Прк00-00234 от 31.12.2022
2.1.2.1.3.1 | Сооружение линейное электротехническое: КЛ-0,4 кВ от РУ-0,4 кВ ТП-ЮР 352 - 6/0,4 кВ до КВУ-0,4 кВ здания по ремонту контейнеров, расположенного по ул. Шоссейная д. 40, к.н.42:36:0101002:2808, г. Юрга | 2022 | 0.4 | 153 | 159.0023 | 50 | 326.716 | 0Ю00-000023 от 09.06.2022
2.1.2.1.3.1 | Сооружение линейное электротехническое: КЛ 0,4 кВ от РУ 0,4 кВ ф.0,4-1 КТП-387 - 10/0,4 кВ до КВУ 0,4 кВ, г. Новокузнецк | 2022 | 0.4 | 49 | 159.0023 | 9 | 331.0792 | НК00-000567 от 31.12.2022
2.1.2.1.3.1 | Сооружение линейное электротехническое: КЛ 0,4 кВ от РУ 0,4 кВ МТП № 61 - 6/0,4 кВ до КВУ 0,4 кВ на границе земельного участка жилого дома, ул. Проспектная, д. 143, г. Прокопьевск | 2022 | 0.4 | 136 | 159.0023 | 150 | 354.041 | Прк00-00207 от 30.11.2022
2.1.2.1.3.1 | Сооружение линейное электротехническое: ЛЭП-0,4 кВ от РУ-0,4 кВ ТП № 8 - 10/0,4 кВ до КВУ-0,4 кВ автогаража, ул. Тельмана, 39 б, пгт. Промышленная | 2022 | 0.4 | 120 | 159.0023 | 100 | 361.0544 | Тп00-000082 от 30.11.2022
2.1.2.1.3.1 | Сооружение линейное электротехническое: ЛЭП-0,4 кВ от РУ-0,4 кВ ф.0,4-1 ТП-ТС 093 - 10/0,4 кВ до КВУ-0,4 кВ на границе земельного участка жилой застройки по ул. Терешковой, к.н. 42:13:0109006:2204, пгт. Тисуль | 2022 | 0.4 | 148 | 159.0023 | 60 | 369.283 | Тс00-000005 от 28.02.2022
2.1.2.1.3.1 | Сооружение линейное электротехническое: ВКЛ-6 кВ от опоры № 34 Ф-6-31-Г до РУ-6 кВ ТП-ПК 201-6/0,4 кВ, г. Прокопьевск | 2022 | 6 | 100 | 2477.5255 | 140 | 398.7652 | Прк00-00236 от 31.12.2022
2.1.2.1.3.1 | Сооружение линейное электротехническое: ВКЛ 6 кВ от опоры № 29 ВЛЗ 6 кВ ф.6-7-ЗЖБК до РУ 6 кВ ТП-НВ 056, г. Новокузнецк | 2022 | 6 | 55 | 2477.5255 | 15 | 435.2889 | НК00-000447 от 30.11.2022
2.1.2.1.3.1 | Сооружение линейное электротехническое: КЛ-10 кВ от опоры стр. №17С Ф-10-4-ЖД до РУ-10 кВ ТП-ТО 154 - 10/0,4 кВ, г. Топки | 2022 | 10 | 122 | 4129.2091 | 150 | 446.7224 | Тп00-000068 от 05.12.2022
2.1.2.1.3.1 | Сооружение линейное электротехническое: КЛ-0,4 кВ от РУ-0,4 кВ ТП №127 "7-ой квартал" - 6/0,4 кВ до КВУ-0,4 кВ, установленного на фасаде отдельно стоящего нежилого здания по ул. Юбилейная д. 2в, к.н.42:12:0102005:204, пгт. Шерегеш | 2022 | 0.4 | 217 | 159.0023 | 150 | 454.9201 | Тг00-000156 от 31.10.2022
2.1.2.1.3.1 | Сооружение линейное электротехническое: КЛ-6 кВ от опоры № 34 Ф-6-18 до РУ-6 кВ ТП-ПК 095 - 6/0,4 кВ, пос. Новостройка, Прокопьевский муниципальный округ | 2022 | 6 | 104 | 2477.5255 | 150 | 471.7558 | Прк00-00162 от 31.10.2022
2.1.2.1.3.1 | Сооружение линейное электротехническое: ЛЭП-0,4 кВ от РУ-0,4 кВ ТП № 224 - 10/0,4 кВ до КВУ-0,4 кВ магазина, ул. Пионерская, д. 2а, г. Киселёвск | 2022 | 0.4 | 175 | 159.0023 | 50 | 488.2462 | КИ00-000119 от 31.10.2022
2.1.2.1.3.1 | Сооружение линейное электротехническое: КЛ-0,4 кВ от РУ-0,4 кВ КТП №16 - 10/0,4 кВ до КВУ-0,4 кВ, установленного на границе земельного участка нежилого здания, ул. Ленина д. 63, г. Гурьевск | 2022 | 0.4 | 198 | 159.0023 | 100 | 566.3075 | 0Б00-000074 от 19.09.2022
2.1.2.1.3.1 | Сооружение линейное электротехническое: КЛ-0,4 кВ от РУ-0,4 кВ ТП-ПК 201 - 6/0,4 кВ до КВУ-0,4 кВ, установленного на границе земельного участка жилого дома № 54, ул. Штрековая, г. Прокопьевск | 2022 | 0.4 | 239 | 159.0023 | 140 | 569.519 | Прк00-00254 от 31.12.2022
2.1.2.1.3.1 | Сооружение линейное электротехническое: ЛЭП-6 кВ от опоры № 76 ВЛ-6 кВ ПС 35/6 кВ № 3 ”Южная” до РУ-6 кВ КТП № 681-6/0,4 кВ | 2022 | 6 | 191 | 2477.5255 | 55.293 | 622.7286 | НК00-000011 от 31.01.2022
2.1.2.1.3.1 | Сооружение линейное электротехническое: КЛ 0,4 кВ от РУ 0,4 кВ ТП-НВ 292 до КВУ 0,4 кВ на границе земельного участка нежилого здания по ул. Лермонтова д. 6, корп. 5, г. Новокузнецк | 2022 | 0.4 | 250 | 159.0023 | 150 | 692.2716 | НК00-000317 от 30.09.2022
2.1.2.1.3.1 | Сооружение линейное электрическое: ЛЭП-0,4 от РУ-0,4 кВ ТП МА - 224 -10/0,4 кВ до КВУ-0,4 кВ на границе земельного учаскта жилого дома, ул. Баимская, д. 1, г. Мариинск | 2022 | 0.4 | 313 | 159.0023 | 13 | 780.1026 | М-029 от 31.10.2022
2.1.2.1.3.1 | Сооружение линейное электротехническое: КЛ-0,4 кВ от РУ-0,4 кВ ТП №17 - 10/0,4 кВ до КВУ-0,4 кВ, установленного на фасаде отдельно стоящего здания (скважина 763), ул. Рабочая, г. Мариинск | 2022 | 0.4 | 511 | 159.0023 | 43.2 | 933.452 | М-040 от 14.12.2022
2.1.2.1.3.1 | Сооружение линейное электротехническое: КЛ-6 кВ от ПС 110/35/6 кВ "Шушталепская" до опоры стр. № 1 ф. 6-20-П, г. Калтан | 2022 | 6 | 347 | 2477.5255 | 14 | 1218.7428 | 0О00-000248 от 31.12.2022
2.1.2.1.3.1 | Сооружение линейное электротехническое: КЛ-6 кВ от опоры № 4 Ф-6-10-нг до РУ-6 кВ ТП-БЕ 416 - 6/0,4 кВ, г. Белово | 2022 | 6 | 433 | 2477.5255 | 15 | 1274.9665 | 0Б00-000188 от 30.12.2022
2.1.2.1.3.2 | два кабеля (трубы)
2.1.2.1.3.2 | Сооружение линейное электротехническое: 2КЛ-0,4 кВ от РУ-0,4 кВ КТП № 96-10/0,4 кВ до ВРУ-0,4 кВ малоэтажного многоквартирного жилого дома, ул. Лерман | 2020 | 0.4 | 166 | 318.0045 | 110 | 398.9947 | 4 от 06.07.2020
2.1.2.1.3.2 | Сооружение линейное электротехническое: 2КЛ-0,4 кВ от РУ-0,4 кВ ТП № 186-6/0,4 кВ до точек присоединения № 1 и № 2 в зажимах соединительных муфт 2КЛ-0 | 2020 | 0.4 | 103 | 318.0045 | 150 | 309.6587 | АС00-000212 от 31.12.2020
2.1.2.1.3.2 | Сооружение линейное электротехническое: 2 КЛ-0,4 кВ от РУ-0,4 кВ ТП № 175-6/0,4 кВ до ВУ-0,4 кВ нежилого помещения, ул. Желябова, д. 11, г. Анжеро-Суд | 2020 | 0.4 | 156 | 421.5119 | 150 | 487.4878 | АС00-000133 от 31.08.2020
2.1.2.1.3.2 | Сооружение линейное электротехническое: 2КЛ-0,4 кВ от РУ-0,4 кВ КТП № 349-6/0,4 кВ до кабельного шкафа-0,4 кВ, установленного на границе земельного уч | 2020 | 0.4 | 39 | 421.5119 | 400 | 223.9652 | АС00-000211 от 31.12.2020
2.1.2.1.3.2 | Сооружение линейное электротехническое: 2xKЛ-0,4 кВ от РУ-0,4 кВ ТП № 68- 10/0,4 кВ до ВРУ-0,4 кВ автовокзала по ул. Юбилейная, д. 2, г. Белово | 2020 | 0.4 | 101 | 318.0045 | 159.5 | 231.5416 | 0Б00-000065 от 07.09.2020
2.1.2.1.3.2 | Сооружение линейное электротехническое: 2хКЛ-0,4 кВ от РУ-0,4 кВ ТП-8 до ВРУ-0,4 кВ нежилого здания по ул. 60 лет Октября, д. 7, г. Калтан, п. Малинов | 2020 | 0.4 | 40 | 421.5119 | 150 | 232.5107 | 36 от 30.09.2020
2.1.2.1.3.2 | Сооружение линейное электротехническое: 2 КЛ-0,4 кВ от РУ - 0,4 кВ КТП №326 - 10/0,4 кВ до ВРУ-0,4 кВ детского сада на 190 мест, Кемеровская область, | 2020 | 0.4 | 124 | 421.5119 | 175 | 647.7813 | КИ00-000072 от 30.11.2020
2.1.2.1.3.2 | Сооружение линейное электротехническое: 2КЛ-0,4 кВ от РУ-0,4 кВ КТП № 213 - 10/0,4 кВ до ВРУ-0,4 кВ комплекса отдельно стоящих зданий, ул. Юбилейная, | 2020 | 0.4 | 212 | 318.0045 | 120 | 329.0649 | М-018 от 19.05.2020
2.1.2.1.3.2 | Сооружение линейное электротехническое: 2КЛ-10 кВ от РУ-10 кВ переключательно-го пункта № 1 - 10 кВ до РУ-10 кВ КТП № 213 - 10/0,4 кВ, г. Мариинск | 2020 | 10 | 164 | 8258.4183 | 120 | 849.0714 | М-021 от 19.05.2020
2.1.2.1.3.2 | Сооружение линейное электротехническое: 2хКЛ-0,4 кВ от опоры № 6/5 ВЛИ-0,4 кВ КТП № 25 - 10/0,4 кВ до ВРУ-0,4 кВ помещения котельной, ул. Трудовая, № | 2020 | 0.4 | 158 | 318.0045 | 59.61 | 511.1751 | М-038 от 19.10.2020
2.1.2.1.3.2 | Сооружение линейное электротехническое: 2КЛ-10 кВ от РУ-10 кВ ТП № 205 - 10/0,4 кВ и опоры № 10 ВЛИ-10 кВ Ф-10-5-1Т до РУ 10 кВ Переключательного пунк | 2020 | 10 | 653 | 8258.4183 | 900 | 2130.2678 | М-025 от 16.06.2020
2.1.2.1.3.2 | Сооружение линейное электротехническое: 2хКЛ-6 кВ от КЛ-6 кВ Ф-16-514-1, Ф-19-514-2 до РУ-6 кВ КТП № 526 - 6/0,4 кВ, г. Новокузнецк | 2020 | 6 | 26 | 4955.051 | 208.8 | 230.8058 | 70 от 19.08.2020
2.1.2.1.3.2 | Сооружение линейное электротехническое: 2КЛ-0,4 кВ от РУ-0,4 кВ КТП № 104 - 6/0,4 кВ до ВРУ-0,4 кВ многоквартирного жилого дома, земельный участок с к | 2020 | 0.4 | 187 | 318.0045 | 104.4 | 567.3322 | 0О00-000013 от 03.08.20
2.1.2.1.3.2 | Сооружение линейное электротехническое: 2КЛ-0,4 кВ от РУ - 0,4 кВ ТП №941 - 10/0,4 кВ, Ф-10-7-М10 до ВРУ - 0,4 кВ многоквартирного жилого дома, ул. | 2020 | 0.4 | 136 | 421.5119 | 229.4 | 529.9546 | Прк00-00156 от 31.07.2020
2.1.2.1.3.2 | Сооружение линейное электротехническое: 2КЛ-0,4 кВ от РУ - 0,4 кВ КТП №167 "Гостиничный комплекс" - 6/0,4 кВ до соединительных муфт, установленных на | 2020 | 0.4 | 71 | 421.5119 | 150 | 295.5978 | Тг 00-000041 от 15.07.2020
2.1.2.1.3.2 | Сооружение линейное электротехническое: 2КЛ-0,4 кВ от РУ-0,4 кВ КТП № 56 - 10/0,4 кВ до ВРУ-0,4 кВ многоквартирного жилого дома, мкр. Солнечный, 14, г | 2020 | 0.4 | 30 | 318.0045 | 150 | 138.2103 | 29 от 13.10.2020
2.1.2.1.3.2 | Сооружение линейное электротехническое: 2КЛ-0,4 кВ от РУ-0,4 кВ ТП № 22 - 6/0,4 кВ ВРУ-0,4 кВ нежилого отдельно стоящего двухэтажного кирпичного здани | 2020 | 0.4 | 176 | 421.5119 | 207.7 | 508.9008 | 12 от 08.09.2020
2.1.2.1.3.2 | Сооружение линейное электротехническое: 2хКЛ-0,4 кВ от РУ - 0,4 кВ КТП №95 - 10/0,4 кВ до ВРУ-0, 4кВ многоквартирного жилого дома, расположенного по | 2020 | 0.4 | 140 | 318.0045 | 121.15 | 282.1472 | 0Б00-000058 от 09.07.2020
2.1.2.1.3.2 | Сооружение линейное электротехническое: 2КЛ-0,4 кВ от РУ-0,4 кВ КТП № 815 - 10/0,4 кВ до ВРУ-0,4 кВ газовой котельной, микрорайон № 7, Новоильинский р | 2020 | 0.4 | 30 | 318.0045 | 99.6 | 176.0059 | 144 от 30.11.2020
2.1.2.1.3.2 | Сооружение линейное электротехническое:2хКЛ-0,4 кВ от РУ-0,4 кВ ТП № 534 ДК Маяковского-6/0,4 кВ до ВРУ-0,4 кВ многоквартирного жилого дома, ул. Социа | 2020 | 0.4 | 627 | 318.0045 | 64 | 957.4628 | Прк00-00154 от 31.07.2020
2.1.2.1.3.2 | Сооружение линейное электротехническое: 2хКЛ-0,4 кВ от РУ-0,4 кВ КТП № 95 - 10/0,4 кВ до ВРУ-0,4 кВ 9-этажного жилого дома, кв-л "Сосновый", д. 5, г. | 2021 | 0.4 | 20 | 318.0045 | 122.1 | 151.4311 | 0Б00-000082
2.1.2.1.3.2 | Сооружение линейное электротехническое: 2КЛ 0,4 кВ от РУ 0,4 кВ ТП-КА 411 - 6/0,4 кВ до ВРУ 0,4 кВ многоквартирного жилого дома № 21 (стр.), блок секц | 2021 | 0.4 | 130 | 318.0045 | 104.4 | 420.5941 | Ка00-00049
2.1.2.1.3.2 | Сооружение линейное электротехническое: 2КЛ 6 кВ от РУ 6 кВ ТП-ЦТП до РУ 6 кВ ТП-КА 411 - 6/0,4 кВ, г. Калтан | 2021 | 6 | 173 | 4955.051 | 104.4 | 850.9949 | Ка00-00048
2.1.2.1.3.2 | Сооружение линейное электротехническое: 2КЛ 0,4 кВ от РУ 0,4 кВ ТП-КА 411 - 6/0,4 кВ до ВРУ 0,4 кВ многоквартирного жилого дома, ул. Дзержинского 21 ( | 2021 | 0.4 | 141 | 318.0045 | 104.4 | 472.2961 | Ка00-00046
2.1.2.1.3.2 | Сооружение линейное электротехническое: 2КЛ- 0,4 кВ от РУ- 0,4 кВ ТП №146 - 10/0,4 кВ до точек присоединения № 1 и № 2 в КВУ-0,4 кВ Нежилого здания, р | 2021 | 0.4 | 259 | 318.0045 | 150 | 276.1309 | 0Ю00-000037
2.1.2.1.3.2 | Сооружение линейное электротехническое: 2КЛ-0,4 кВ от РУ-0,4 кВ КТП № 94 - 10/0,4 кВ до ВРУ-0,4 кВ детского сада, к.н.: 42:21:0114009:875, квартал "Со | 2021 | 0.4 | 61 | 318.0045 | 208.74 | 457.1375 | 0Б00-000056
2.1.2.1.3.2 | Сооружение линейное электротехническое: 2КЛ- 0,4 кВ от РУ-0,4 кВ Ф-0,4-7 ТП № 250-6/0,4 кВ до ВРУ-0,4 кВ № 1, многоквартирного жилого дома, расположен | 2021 | 0.4 | 120 | 421.5119 | 305 | 403.3075 | АС00-000011
2.1.2.1.3.2 | Сооружение линейное электротехническое: 2КЛ- 0,4 кВ от РУ-0,4 кВ Ф-0,4-9 ТП № 250-6/0,4 кВ до ВРУ-0,4 кВ № 2, многоквартирного жилого дома, расположен | 2021 | 0.4 | 120 | 421.5119 | 305 | 353.248 | АС00-000012
2.1.2.1.3.2 | Сооружение линейное электротехническое: 2хКЛ-0,4 кВ от РУ-0,4 кВ КТП № 526 - 6/0,4 кВ до ВРУ-0,4 кВ блок-секции А многоквартирного жилого дома, к.н. | 2021 | 0.4 | 27 | 318.0045 | 208.8 | 228.0801 | НК00-000149
2.1.2.1.3.2 | Сооружение линейное электротехническое: 2хКЛ-0,4 кВ от РУ-0,4 кВ КТП № 526 - 6/0,4 кВ до ВРУ-0,4 кВ блок-секции Б многоквартирного жилого дома, к.н. | 2021 | 0.4 | 32 | 318.0045 | 208.8 | 214.0643 | НК00-000181
2.1.2.1.3.2 | Сооружение линейное электротехническое: 2КЛ-0,4 кВ, от РУ - 0,4 кВ КТП № 53 - 6/0,4 кВ до ВРУ-0,4 кВ детского сад, ул. Панферова з/у 11А, г. Полысаев | 2021 | 0.4 | 23 | 421.5119 | 170 | 290.0267 | 0Б00-000102
2.1.2.1.3.2 | Сооружение линейное электротехническое: 2хКЛ-6 кВ от РУ- 6 кВ КТП № 513-6/0,4 кВ до РУ-6 кВ РП-ГНС-202А | 2021 | 6 | 126 | 4955.051 | 2410 | 1441.7347 | НК00-000354
2.1.2.1.3.2 | Сооружение линейное электротехническое: 2хВКЛ-0,4 кВ от РУ-0,4 кВ ТП-ТАШ 751 до соединительных муфт, установленных на границе земельного участка ту-ристической гостиницы, к.н.: 42:12:0000000:845, пгт. Шерегеш | 2022 | 0.4 | 62 | 295.7442 | 144.57 | 218.4397 | Тг00-000024 от 28.02.2022
2.1.2.1.3.2 | Сооружение линейное электротехническое: 2КЛ- 0,4 кВ от РУ-0,4 кВ ТП-ЮР 340 - 10/0,4 кВ до ВРУ-0,4 кВ помещения общественного назначения, расположенного: мкр. 2 к.н. 42:36:0102001:28607 (участок стр. №7/1), г. Юрга | 2022 | 0.4 | 35 | 295.7442 | 150 | 237.4507 | 0Ю00-000270 от 31.12.2022
2.1.2.1.3.2 | Сооружение линейное электротехническое: 2КЛ- 0,4 кВ от РУ-0,4 кВ ТП-ЮР 340 - 10/0,4 кВ до ВРУ-0,4 кВ многоквартирного жилого дома, расположенного мкр. 2 к.н. 42:36:0102001:28607 (участок стр. №7/1), г. Юрга | 2022 | 0.4 | 28 | 295.7442 | 150 | 238.0455 | 0Ю00-000268 от 31.12.2022
2.1.2.1.3.2 | Сооружение линейное электротехническое: КЛ-0,4 кВ от РУ-0,4 кВ ТП № 10 -10/0,4 кВ до ВРУ-0,4 кВ объекта, расположенного по адресу ул. Ленинградская, д.38, г. Юрга | 2022 | 0.4 | 123 | 295.7442 | 150 | 272.8964 | 0Ю00-000036 от 31.05.2022
2.1.2.1.3.2 | Сооружение линейное электротехническое: КЛ-6 кВ от опоры № 23 Ф-817 до РУ-6 кВ 2ТП-АН 407-6/0,4 кВ, г. Анжеро-Судженск | 2022 | 6 | 93 | 4608.1974 | 485 | 370.5563 | АС00-000150 от 30.09.2022
2.1.2.1.3.2 | Сооружение линейное электротехническое: КЛ-0,4 кВ от РУ-0,4 кВ ТП-ПР 120 - 10/0,4 кВ до ВРУ-0,4 кВ многоквартирного жилого дома, ул. Коммунистическая д. 10, пгт. Промышленная | 2022 | 0.4 | 131 | 295.7442 | 123 | 512.1942 | Тп00-000050 от 31.10.2022
2.1.2.1.3.2 | Сооружение линейное электротехническое: 2хКЛ- 0,4 кВ от РУ- 0,4 кВ ТП №383 - 10/0,4 кВ до соединительной муфты на границе земельного участка нежилого здания по ул. Бугарева, д. 22Б, г. Новокузнецк | 2022 | 0.4 | 112 | 392.0061 | 110 | 561.9491 | НК00-000201 от 31.05.2022
2.1.2.1.3.4 | четыре кабеля (трубы)
2.1.2.1.3.4 | Сооружение линейное электротехническое: 4хКЛ-6 кВ от ф.6-10-К РП №3 ЦРП-3 "Нижняя" и ф.6-6-К РП №3 ЦРП-3 "Нижняя" до РУ-6 кВ ТП-ТАШ 751, пгт. Шерегеш | 2020 | 6 | 115 | 9910.1019 | 144.57 | 921.0779 | Тг 00-000119 от 31.12.2020
2.1.2.1.3.4 | Сооружение линейное электротехническое: 4КЛ-0,4 кВ от РУ- 0,4 кВ КТП № 340 - 10/0,4 кВ до ВРУ-0,4 кВ многоквартирного жилого дома, расположенного во 2 | 2021 | 0.4 | 97 | 636 | 150 | 398.6995 | 0Ю00-000098 от 22.11.2021
2.1.2.1.3.4 | Сооружение линейное электротехническое: КВЛ-6 кВ от опоры № 1/2 Ф-6-9-К до РУ-6 кВ 2ТП-АН 407-6/0,4 кВ, г. Анжеро-Судженск | 2022 | 6 | 177 | 8621.7887 | 485 | 633.2906 | АС00-000127 от 31.08.2022
2.1.2.1.3.4 | Сооружение линейное электротехническое: 4КЛ-0,4 кВ от РУ- 0,4 кВ КТП №159 - 6/0,4 кВ до ВРУ-0,4 кВ детского дома "Радуга", расположенного по ул. Дружбы д. 2, г. Киселевск | 2022 | 0.4 | 154 | 553.3279 | 272 | 1148.0024 | КИ00-000079 от 31.08.2022
2.1.2.1.4. | от 200 до 250 квадратных мм включительно
2.1.2.1.4.1 | один кабель (труба)
2.1.2.1.4.1 | Сооружение линейное электротехническое: КЛ-0,4 кВ от РУ 0,4 кВ ТП №272 общежитие ш. Ноградская - 6/0,4 кВ до ВРУ-0,4 кВ школы, ул. Волжская 11, г. П | 2020 | 0.4 | 200 | 248.1682 | 204.92 | 472.1549 | Прк00-00322 от 31.12.2020
2.1.2.1.4.1 | Сооружение линейное электротехническое: КЛ-0,4 кВ от РУ-0,4 кВ ТП № 217 квартал 10 - 6/0,4 кВ до ВРУ-0,4 кВ школы, ул. Волжская 11, г. Прокопьевск | 2020 | 0.4 | 50 | 248.1682 | 204.92 | 223.7744 | Прк00-00312 от 31.12.2020
2.1.2.1.4.1 | Сооружение линейное электротехническое: КВЛ-6 кВ от опоры № 4/1/5 Ф-6-25-6 до РУ-6 кВ ТП-ЮР 360-6/0,4 кВ, установленной в районе ул. Шоссейная, д. 36 | 2021 | 6 | 239 | 3541.6975 | 15 | 899.1448 | 0Ю00-000108 от 03.12.2021
2.1.2.1.4.1 | Сооружение линейное электротехническое: КЛ-6 кВ от РУ 6 кВ РП № 6 до РУ-6 кВ ТП-МС-295 - 6/0,4 кВ, г. Мыски | 2021 | 6 | 83 | 3541.6975 | 15 | 432.6117 | МЫС00-00058 от 01.10.2021
2.1.2.1.4.1 | Сооружение линейное электротехническое: КЛ-0,4 кВ от РУ-0,4 кВ ТП-КИ 499 до ВРУ-0,4 кВ котельной № 17, пер. Харьковский, 12а, г. Киселевск | 2021 | 0.4 | 43 | 248.1682 | 150 | 178.128 | КИ00-000045 от 31.08.2021
2.1.2.1.4.1 | Сооружение линейное электротехническое: КЛ-0,4 кВ от РУ-0,4 кВ ТП-ПК 549 - 6/0,4 кВ до фасада здания цехов № 7, 12, 16, Рудничный р-н, ул. Сафоновск | 2021 | 0.4 | 86 | 248.1682 | 150 | 282.1113 | Прк00-00075 от 05.05.2021
2.1.2.1.4.1 | Сооружение линейное электротехническое: КЛ 0,4 кВ от РУ 0,4 кВ ТП-ОС 200 - 6/0,4 кВ до КВУ 0,4 кВ на фасаде нежилого здания, ул. 50 лет Октября, д. 1/ | 2021 | 0.4 | 80 | 248.1682 | 150 | 344.1178 | №0О00-000048 от 01.10.2021
2.1.2.1.4.1 | Сооружение линейное электротехническое: линия электропередачи 6 кВ (ЛЭП 6 кВ) от ПС 35/6 кВ "Анжерская" до ф.17 и ф.18, г. Анжеро-Судженск | 2021 | 6 | 938 | 3541.6975 | 3541.6975 | 6208.3536 | АС00-000158 от 31.12.2021
2.1.2.1.4.1 | Сооружение линейное электротехническое: линия электропередачи 6 кВ (ЛЭП 6 кВ) от ПС 35/6 кВ "Рудник" до РП-1, г. Салаир | 2021 | 6 | 52 | 3541.6975 | 3541.6975 | 690.7956 | 0Г00-000029 от 31.12.2021
2.1.2.1.4.1 | Сооружение линейное электротехническое: линия электропередачи 6 кВ (ЛЭП 6 кВ) Ф-6-12-Ц, г. Осинники | 2021 | 6 | 1064.5 | 3541.6975 | 3541.6975 | 4060.2658 | 0О00-000043 от 31.08.2021
2.1.2.1.4.1 | Сооружение линейное электротехническое: линия электропередачи 6 кВ (ЛЭП 6 кВ) Ф-6-13-Ц, г. Осинники | 2021 | 6 | 703 | 3541.6975 | 3541.6975 | 3038.5508 | 0О00-000062 от 30.11.2021
2.1.2.1.4.1 | Сооружение линейное электротехническое: линия электропередачи 6 кВ (ЛЭП 6 кВ) от ПС 110/35/6 кВ "Кондомская" до РП-12 "Северный", г. Таштагол | 2021 | 6 | 252 | 3541.6975 | 3541.6975 | 3254.4513 | Тг00-000170 от 08.11.2021
2.1.2.1.4.1 | Сооружение линейное электротехническое: линия электропередачи 6 кВ (ЛЭП 6 кВ) от РП-12 "Северный", г. Таштагол | 2021 | 6 | 280 | 3541.6975 | 3541.6975 | 2902.0432 | Тг00-000163 от 20.10.2021
2.1.2.1.4.1 | Сооружение линейное электротехническое: линия электропередачи 6 кВ (ЛЭП 6 кВ) от ПС 110/6 кВ "ЯЦЗ" до РП-2, пгт. Яшкино | 2021 | 6 | 49 | 3541.6975 | 3541.6975 | 493.6282 | Яш00-000015 от 30.11.2021
2.1.2.1.4.1 | Сооружение линейное электротехническое: КЛ-0,4 кВ от РУ-0,4 кВ ТП-ОС 200 - 6/0,4 кВ до КВУ-0,4 кВ административно-бытового корпуса, ул. 50 лет Октября, д. 1/10, г. Осинники | 2022 | 0.4 | 32 | 248.1682 | 150 | 243.4637 | 0О00-000188 от 30.11.2022
2.1.2.1.4.1 | Сооружение линейное электротехническое: КЛ-0,4 кВ от РУ-0,4 кВ ТП-ПК 046 - 6/0,4 кВ до КВУ-0,4 кВ, установленного на границе земельного участка дома № 6, ул. Заречная, п. Большой Керлегеш, Прокопьевский муниципальный округ | 2022 | 0.4 | 61 | 248.1682 | 150 | 262.4706 | Прк00-00241 от 31.12.2022
2.1.2.1.4.1 | Сооружение линейное электротехническое: КЛ-0,4 кВ от РУ-0,4 кВ ТП-АН 419 - 6/0,4 кВ до КВУ-0,4 кВ жилого дома, расположенного по ул. Береговая д. 7, г. Анжеро-Судженск | 2022 | 0.4 | 73 | 248.1682 | 150 | 299.1001 | АС00-000105 от 31.07.2022
2.1.2.1.4.1 | Сооружение линейное электротехническое: КЛ-0,4 кВ от РУ-0,4 кВ КТП №163 Гринберг - 6/0,4 кВ до соединительной муфты, установленной на границе земельного участка гостиничного комплекса, ул. Весенняя, д. 52, пгт. Шерегеш | 2022 | 0.4 | 55 | 248.1682 | 175 | 324.9766 | Тг00-000118 от 30.09.2022
2.1.2.1.4.1 | Сооружение линейное электротехническое: ЛЭП-0,4 кВ от РУ-0,4 кВ ТП №347П - 10/0,4 кВ до КВУ-0,4 кВ котельной, ул. Стройка, к.н.42:07:0111003:2905, с. Суслово | 2022 | 0.4 | 191 | 248.1682 | 131.8 | 369.1236 | М-002 от 31.03.2022
2.1.2.1.4.1 | Сооружение линейное электротехническое: КЛ-0,4 кВ от РУ-0,4 кВ ТП-44 - 6/0,4 кВ до КВУ-0,4 кВ, установленном на фасаде нежилого здания (столовая, мастерские), ул. Магистральный проезд д. 8, г. Осинники | 2022 | 0.4 | 119 | 248.1682 | 149 | 408.2932 | 0О00-000037 от 01.07.2022 0:00:00
2.1.2.1.4.1 | Сооружение линейное электротехническое: КЛ-0,4 кВ от РУ-0,4 кВ ф.0,4-1; ТП-КА 240 - 6/0,4 кВ до КВУ-0,4 кВ, установленного на границе земельного участка, ул. Калинина д. 58-1, г. Калтан | 2022 | 0.4 | 202 | 248.1682 | 150 | 734.7512 | 0О00-000143 от 30.09.2022
2.1.2.1.4.1 | Сооружение линейное электротехническое: КЛ-0,4 кВ от РУ-0,4 кВ СТП №144 - 6/0,4 кВ до КВУ-0,4 кВ пункта приема вторичного сырья, ул. 2-я Рабочая, к.н.42:21:0102001:364, г. Белово | 2022 | 0.4 | 307 | 248.1682 | 100 | 851.8009 | 0Б00-000175 от 30.11.2022 0:00:00
2.1.2.1.4.1 | Сооружение линейное электротехническое: КЛ-0,4 кВ от РУ-0,4 кВ ТП № 305 СТО ул. Пионерская - 6/0,4 кВ до КВУ-0,4 кВ, установленного на границе земельного участка нежилого здания, ул. Пионерская д. 9, литер Б, г. Прокопьевск | 2022 | 0.4 | 290 | 248.1682 | 150 | 978.8994 | Прк00-00112 от 09.08.2022
2.1.2.1.4.1 | Сооружение линейное электротехническое: КЛ-0,4 кВ от РУ-0,4 кВ ТП-ПК 407 - 6/0,4 кВ до КВУ-0,4 кВ садового дома № 21, с/о "Солнечное", Прокопьевский район | 2022 | 0.4 | 384 | 248.1682 | 150 | 1380.3732 | Прк00-00018 от 31.03.2022
2.1.2.1.4.2 | два кабеля (трубы)
2.1.2.1.4.2 | Сооружение линейное электротехническое: 2хКЛ-6 кВ от РУ-6 кВ КТП №520-6/0,4 кВ до РУ-6 кВ КТП № 521-6/0,4 кВ, г. Новокузнецк | 2020 | 6 | 318 | 7083.395 | 3000 | 1530.732 | 36 от 01.06.2020
2.1.2.1.4.2 | Сооружение линейное электротехническое: 2хКЛ-6 кВ от РУ-6 кВ КТП №521-6/0,4 кВ до РУ-6 кВ КТП № 522-6/0,4 кВ, г. Новокузнецк | 2020 | 6 | 4 | 7083.395 | 3000 | 146.2242 | 38 от 01.06.2020
2.1.2.1.4.2 | Сооружение линейное электротехническое: 2хКЛ-6 кВ от РУ-6 кВ РП № 34 до РУ-6 кВ КТП № 520-6/0,4 кВ, г. Новокузнецк | 2020 | 6 | 232 | 7083.395 | 3000 | 1512.8895 | НК00-000017 от 01.04.2020
2.1.2.1.4.2 | Сооружение линейное электротехническое: 2КЛ-0,4 кВ от РУ - 0,4 кВ, ТП № 941-10/0,4 кВ до ВРУ - 0,4 кВ многоквартирного жилого дома, ул. 10 Микрорайон | 2020 | 0.4 | 205 | 496.3365 | 229.4 | 532.8738 | Прк00-00157 от 31.07.2020
2.1.2.1.4.2 | Сооружение линейное электротехническое: 2хКЛ 0,4 кВ от РУ 0,4 кВ ТП №297 - 6/0,4 кВ до ВРУ 0,4 кВ нежилого здания по ул. Циолковского, д. 78а, г. Ново | 2021 | 0.4 | 86 | 496.3365 | 165.46 | 694.1777 | НК00-000295 от 31.10.2021
2.1.2.1.4.2 | Сооружение линейное электротехническое: 2хКЛ-0,4 кВ от РУ-0,4 кВ ТП-КР 059 - 10/0,4 кВ до ВРУ-0,4 кВ насосно-фильтровальной станции, ул. Строителей, д | 2021 | 0.4 | 42 | 496.3365 | 170 | 266.3786 | Крп00-00006 от 11.03.2021
2.1.2.1.4.2 | Сооружение линейное электротехническое: 2хКЛ-6 кВ от опоры № 19 Ф-6-28-1, Ф-6-37-2 до РУ-6 кВ КТП № 512- 6/0,4 кВ, КТП № 513- 6/0,4 кВ, КТП 509-6/0,4 | 2021 | 6 | 434 | 7083.395 | 2410 | 2929.6263 | НК00-000204 от 01.07.2021
2.1.2.1.4.2 | Сооружение линейное электротехническое: 2КЛ 0,4 кВ от РУ 0,4 кВ ТП-178 - 6/0,4 кВ до ВРУ 0,4 кВ многоквартирного жилого дома № 19 (стр.) блок секция А - 2-ой этап, в 6 микрорайоне по ул. Ефимова, д. 28/1, г. Осинники | 2022 | 0.4 | 314 | 461.5929 | 104.4 | 1286.5883 | 0О00-000167 от 31.10.2022
2.1.2.1.4.2 | Сооружение линейное электротехническое: 2КЛ-0,4 кВ от РУ- 0,4 кВ ТП РП № 12 - 10/0,4 кВ до ВРУ-0,4 кВ многоэтажного жилого дома, расположенного в микрорайоне №4, стр.5/4, к.н.42:36:0102001:1203, г. Юрга | 2022 | 0.4 | 332 | 461.5929 | 100 | 1638.9969 | 0Ю00-000092 от 06.09.2022
2.1.2.1.4.4 | четыре кабеля (трубы)
2.1.2.1.4.4 | Сооружение линейное электротехническое: 4хКЛ 0,4 кВ от РУ 0,4 кВ ТП-НВ 055 до КВУ 0,4 кВ на фасаде здания по адресу пл. Побед, д. 8 А, г. Новокузнецк | 2021 | 0.4 | 11 | 992.673 | 260 | 307.998 | НК00-000347 от 31.10.2021
2.1.2.1.4.4 | Сооружение линейное электротехническое: 4КЛ-0,4 кВ от РУ-0,4 кВ 2ТП-АН 407 - 6/0,4 кВ до ВРУ-0,4 кВ многоквартирного жилого дома, ул. Чехова д. 1, г. Анжеро-Судженск | 2022 | 0.4 | 111 | 863.6255 | 485 | 632.4957 | АС00-000168 от 31.10.2022
2.1.2.1.4.4 | Сооружение линейное электротехническое: 4КЛ-0,4 кВ от РУ-0,4 кВ ТП № 144 - 6/0,4 кВ до ВРУ 0,4 кВ Школы № 33, ул. Студенческая, д. 18/3, г. Киселёвск | 2022 | 0.4 | 64 | 863.6255 | 354.69 | 834.683 | КИ00-000066 от 01.07.2022
2.1.2.1.4.8 | восемь кабелей (труб)
2.1.2.1.4.8 | Сооружение линейное электротехническое: Кабельная линия (8КЛ-0,4 кВ) от РУ- 0,4 кВ КТП КВ-9 до ВРУ-0,4 кВ школы № 46, расположенной в Восточном районе | 2021 | 0.4 | 104 | 248.1682 | 2866.5 | 2245.845 | АС00-000129 от 19.11.2021
2.6. | Горизонтальное наклонное бурение
2.6.1. | Одножильные
2.6.1.1. | С резиновой и пластмассовой изоляцией
2.6.1.1.2. | от 50 до 100 квадратных мм включительно
2.6.1.1.2.1 | один кабель (труба)
2.6.1.1.2.1 | Сооружение линейное электротехническое: КЛ-10 кВ от опоры № 48/8 Ф-3-10 до РУ-10 кВ ТП-ЯЯ 380 - 10/0,4 кВ, пгт. Ижморский | 2022 | 10 | 28 | 3325.5376 | 15 | 207.5927 | АС00-000129 от 31.08.2022 0:00:00
2.6.1.1.2.1 | Сооружение линейное электротехническое: КЛ-6 кВ от опоры № 79 Ф-6-7-Т, РП №4, Ф-6-28-К, ПС 110/35/6 кВ Прокопьевская до РУ-6 кВ, ТП-ПК 291 - 6/0,4 кВ, г. Прокопьевск | 2022 | 6 | 22 | 1995 | 15 | 246.629 | Прк00-00161 от 01.10.2022
2.6.1.1.2.1 | Сооружение линейное электротехническое: КЛ-6 кВ от опоры № 76 Ф-6-3-ФГ до РУ 6 кВ ТП-АН 428 - 6/0,4 кВ, г. Анжеро-Судженск | 2022 | 6 | 135 | 1995 | 15 | 497.846 | АС00-000156 от 30.09.2022
2.6.1.1.2.1 | Сооружение линейное электротехническое: ЛЭП-6 кВ от опоры № XVII/2 Ф-6-16 до РУ-6 кВ ТП-ПК 375 - 6/0,4 кВ, г. Прокопьевск | 2022 | 6 | 157 | 1995 | 150 | 522.0638 | Прк00-00172 от 01.10.2022
2.6.1.1.2.1 | Сооружение линейное электротехническое: ЛЭП-10 кВ от опоры №106/30А ВЛ-10 кВ Ф-10-11-Г (19-11-Г) до РУ-10 кВ ТП-КИ 290 - 10/0,4 кВ, г. Киселевск | 2022 | 10 | 509 | 3325.5376 | 9 | 1339.4912 | КИ00-000120 от 31.10.2022
2.6.1.1.3. | от 100 до 200 квадратных мм включительно
2.6.1.1.3.1 | один кабель (труба)
2.6.1.1.3.1 | Сооружение линейное электротехническое: КЛ-6 кВ от РУ-6 кВ ТП-КА 010 - 6/0,4 кВ до РУ-6 кВ ТП-КА 011 - 6/0,4 кВ, г. Калтан | 2022 | 6 | 416 | 2477.5255 | 14 | 1167.0347 | 0О00-000247 от 31.12.2022
2.6.2. | Многожильные
2.6.2.1. | С резиновой и пластмассовой изоляцией
2.6.2.1.2. | от 50 до 100 квадратных мм включительно
2.6.2.1.2.1 | один кабель (труба)
2.6.2.1.2.1 | Сооружение линейное электротехническое: КЛ-0,4 кВ от РУ-0,4 кВ ТП-ПК 291 - 6/0,4 кВ до опоры, установленной на границе земельного участка жилого дома № 78, ул. Карбышева, г. Прокопьевск | 2022 | 0.4 | 41 | 112.2369 | 15 | 163.5499 | Прк00-00156 от 01.10.2022
2.6.2.1.2.1 | Сооружение линейное электротехническое: КЛ-0,4 кВ от КВУ-0,4 кВ до опоры № 1 ф.0,4-2; ТП-ОС 212 - 6/0,4 кВ, установленной на границе земельного участка садоводческого общества "Рябинка", уч.№ 145, к.н.42:09:1413001:145, Новокузнецкий район | 2022 | 0.4 | 36 | 112.2369 | 7 | 166.2433 | 0О00-000123 от 30.09.2022
2.6.2.1.2.1 | Сооружение линейное электротехническое: КЛ-0,4 кВ от РУ-0,4 кВ КТП № 266 - 10/0,4 кВ до КВУ-0,4 кВ нежилого здания, расположенного по ул. Строительная д. 33Б, г. Юрга | 2022 | 0.4 | 78 | 112.2369 | 50 | 182.7239 | 0Ю00-000031 от 20.06.2022
2.6.2.1.2.1 | Сооружение линейное электротехническое:КЛ-0,4 кВ от КВУ-0,4 кВ ф.0,4-2 ТП-ОС 206 - 6/0,4 кВ до КВУ-0,4 кВ, установленного на границе земельного участка жилого дома, СНТ "Рябинка", участок №70 к.н.42:09:1413001:373, Новокузнецкий район | 2022 | 0.4 | 34 | 112.2369 | 15 | 205.3823 | 0О00-000124 от 30.09.2022
2.6.2.1.2.1 | Сооружение линейное электротехническое: КЛ-0,4 кВ от опоры № 5 М-1, ВЛИ-0,4 кВ Ф-0,4-1-ул.Соборная; МТП №765 ул. Соборная-2 - 10/0,4 кВ до опоры, установленной на границе земельного участка комплекса фотовидеофиксации, пр-т Строителей, дом 16а, г. Прокопьевск | 2022 | 0.4 | 64 | 112.2369 | 5 | 223.3866 | Прк00-00091 от 31.07.2022
2.6.2.1.2.1 | Сооружение линейное электротехническое: КЛ-0,4 кВ от опоры стр.№ 7/4 ф.0,4-2; ТП-ОС 206 - 6/0,4 кВ до КВУ-0,4 кВ, установленного на границе земельного участка садового дома, СНТ "Рябинка" , д. 64 к.н.42:09:1407001:600, Новокузнецкий район | 2022 | 0.4 | 45 | 112.2369 | 15 | 244.8699 | 0О00-000126 от 30.09.2022
2.6.2.1.2.1 | Сооружение линейное электротехническое: КЛ-0,4 кВ от РУ-0,4 кВ ТП № 45-10/0,4 кВ до КВУ-0,4 кВ нежилого здания, расположенного по ул. Строительная д. 23а, к.н.42:36:0101003:14589, г. Юрга | 2022 | 0.4 | 151 | 112.2369 | 100 | 258.7559 | 0Ю00-000061 от 31.07.2022
2.6.2.1.2.1 | Сооружение линейное электротехническое: КЛ-0,4 кВ от опоры № 65 ВЛИ-0,4 кВ ТП-94 - 6/0,4 кВ до КВУ-0,4 кВ, установленного на фасаде гаража, ул. Шоссейная д. 15, г. Осинники | 2022 | 0.4 | 71 | 112.2369 | 15 | 280.0736 | 0О00-000119 от 30.09.2022
2.6.2.1.2.1 | Сооружение линейное электротехническое: КЛ-0,4 кВ от опоры № 10 М-1/II ВЛИ-0,4 кВ ф.0,4-1; МТП №159 ул. Вахрушева - 6/0,4 кВ до КВУ, установленного на границе земельного участка автоматического комплекса фотовидеофиксации нарушения ПДД, расположенного ул. Проспектная в районе остановки "Шахта Ворошилова", г. Прокопьевск | 2022 | 0.4 | 90 | 112.2369 | 5 | 282.2024 | Прк00-00005 от 31.01.2022
2.6.2.1.2.1 | Сооружение линейное электротехническое: КЛ-0,4 кВ от РУ-0,4 кВ ф.0,4-2; ТП-ОС 212 - 6/0,4 кВ до КВУ-0,4 кВ, установленного на границе земельного участка, СНТ "Рябинка", уч. №147 к.н.42:09:1413001:367, в районе п. Кульчаны, Новокузнецкий район | 2022 | 0.4 | 99 | 112.2369 | 15 | 319.7621 | 0О00-000114 от 30.09.2022
2.6.2.1.2.1 | Сооружение линейное электротехническое: КЛ-6 кВ от опоры № 60 Ф-Город-1 до РУ-6 кВ ТП-КА 240 - 6/0,4 кВ, г. Калтан | 2022 | 6 | 99 | 1995 | 150 | 344.9472 | 0О00-000050 от 31.07.2022
2.6.2.1.2.1 | Сооружение линейное электротехническое: КЛ-0,4 кВ от РУ-0,4 кВ ТП-ПК 294 - 6/0,4 кВ до КВУ-0,4 кВ, установленного на границе земельного участка нежилого помещения, ул. Коксовая 10 В, г. Прокопьевск | 2022 | 0.4 | 112 | 112.2369 | 15 | 352.3341 | Прк00-00108 от 24.08.2022
2.6.2.1.2.1 | Сооружение линейное электротехническое: КЛ-0,4 кВ от РУ-0,4 кВ КТП № 898 Керлегеш - 6/0,4 кВ до опоры, установленной на границе земельного участка жилого дома, ул. Лесная д. 41, п. Большой Керлегеш, Прокопьевский муниципальный район | 2022 | 0.4 | 189 | 112.2369 | 100 | 379.6988 | Прк00-00191 от 30.11.2022
2.6.2.1.2.1 | Сооружение линейное электротехническое: ВКЛ-0,4 кВ от РУ-0,4 кВ ТП-ПК 413 - 6/0,4 кВ до шкафа-0,4 кВ индивидуального жилого дома, пер. Кедровый д. 59, п. Большой Керлегеш, Прокопьевский муниципальный район | 2022 | 0.4 | 222 | 112.2369 | 50 | 388.9865 | Прк00-00140 от 30.09.2022
2.6.2.1.2.1 | Сооружение линейное электротехническое: КЛ-0,4 кВ от РУ-0,4 кВ ТП №597 - 6/0,4 кВ до КВУ-0,4 кВ аллеи Шахтерской Славы, к.н.42:21:0701005:2780, между ул. Светлая и ул. 60 лет Комсомола, пгт. Грамотеино | 2022 | 0.4 | 95 | 112.2369 | 100 | 390.6324 | 0Б00-000102 от 31.10.2022
2.6.2.1.2.1 | Сооружение линейное электротехническое: ЛЭП-0,4 кВ от РУ-0,4 кВ КТП №2 - 6/0,4 кВ до ВРУ-0,4 кВ школы, ул. Ленина д. 34, г. Киселевск | 2022 | 0.4 | 102 | 112.2369 | 78 | 396.4279 | КИ00-000008 от 31.03.2022
2.6.2.1.2.1 | Сооружение линейное электротехническое: КЛ-0,4 кВ от РУ-0,4 кВ ТП-44 - 6/0,4 кВ до КВУ-0,4 кВ, установленного на фасаде отдельно стоящего нежилого здания, ул. Магистральный проезд д. 8, г. Осинники | 2022 | 0.4 | 112 | 112.2369 | 149 | 402.7065 | 0О00-000164 от 31.10.2022
2.6.2.1.2.1 | Сооружение линейное электротехническое: ЛЭП-10 кВ от опоры № 54-11 ВЛЗ-10 кВ Ф-10-16-РП до РУ-10 кВ ТП-ТО 157 - 10/0,4 кВ, г. Топки | 2022 | 10 | 96 | 3325.5376 | 150 | 455.3316 | Тп00-000073 от 31.12.2022
2.6.2.1.2.1 | Сооружение линейное электротехническое: ЛЭП 6 кВ от опоры № 2 ВЛ 6 кВ ф.6-5-700 до РУ 6 кВ ТП-НВ 726, г. Новокузнецк | 2022 | 6 | 104 | 1995 | 150 | 499.247 | НК00-000251 от 12.08.2022
2.6.2.1.2.1 | Сооружение линейное электротехническое: КЛ-0,4 кВ от РУ-0,4 кВ КТП №304 - 6/0,4 кВ до КВУ-0,4 кВ на границе земельного участка нежилого здания, расположенного ул. Томская д. 20/5, г. Киселевск | 2022 | 0.4 | 162 | 112.2369 | 24 | 517.9524 | КИ00-000137 от 30.11.2022
2.6.2.1.2.1 | Сооружение линейное электротехническое: ЛЭП-0,4 кВ от РУ 0,4 кВ ф.0,4-2/2; ТП-КИ 499 - 6/0,4 кВ до ВУ установленного на фасаде гаража №2-11-13, расположенного пер. Черноморский, г. Киселевск | 2022 | 0.4 | 164 | 112.2369 | 5 | 598.0768 | КИ00-000134 от 30.11.2022
2.6.2.1.2.1 | Сооружение линейное электротехническое: КЛ-0,4 кВ от РУ-0,4 кВ ТП №704 - 10/0,4 кВ до ВРУ-0,4 кВ №2 жилого дома, ул. Гайдара д. 42, г. Прокопьевск | 2022 | 0.4 | 158 | 112.2369 | 150 | 604.4856 | Прк00-00205 от 30.11.2022
2.6.2.1.2.1 | Сооружение линейное электротехническое: ЛЭП-10 кВ от РУ-10 кВ ТП № 225-10/0,4 кВ до РУ-10 кВ ТП-КИ 266 - 10/0,4 кВ, г. Киселёвск | 2022 | 10 | 85 | 3325.5376 | 9 | 610.6531 | КИ00-000098 от 16.09.2022
2.6.2.1.2.1 | Сооружение линейное электротехническое: КЛ-6 кВ от опоры № 1/ XVI Ф-6-13; ПС 110/6 кВ №20 до РУ-6 кВ ТП-ПК 410 - 6/0,4 кВ, п. Большой Керлегеш, Прокопьевский муниципальный округ | 2022 | 6 | 231 | 1995 | 15 | 801.561 | Прк00-00193 от 31.10.2022
2.6.2.1.2.1 | Сооружение линейное электротехническое: ЛЭП-6 кВ от опоры № 32 Ф-6-7-ОС до РУ-6 кВ ТП-ЯШ 068 - 6/0,4 кВ, пгт. Яшкино | 2022 | 6 | 338 | 1995 | 8 | 1113.6197 | 0Ю00-000274 от 31.12.2022
2.6.2.1.2.1 | Сооружение линейное электротехническое: КЛ-6 кВ от опоры № 39 Ф-6-9-Ж до РУ-6 кВ ТП-КА 516 - 6/0,4 кВ, г. Калтан | 2022 | 6 | 565 | 1995 | 150 | 1484.3321 | 0О00-000215 от 30.11.2022
2.6.2.1.2.1 | Сооружение линейное электротехническое: КЛ-6 кВ от опоры № 42/1 Ф-703 до РУ-6 кВ ТП-ТГ 118 - 6/0,4 кВ, г. Тайга | 2022 | 6 | 645 | 1995 | 54.2 | 1926.1819 | Яш00-000022 от 30.06.2022
2.6.2.1.2.2 | Два кабеля (трубы)
2.6.2.1.2.2 | Сооружение линейное электротехническое: 2КЛ-6 кВ от РУ-6 кВ ТП №102 - 6/0,4 кВ до РУ-6 кВ 2ТП-АН 418 - 6/0,4 кВ, г. Анжеро-Судженск | 2022 | 6 | 479 | 3710.7 | 150 | 2489.6336 | АС00-000172 от 31.10.2022
2.6.2.1.3. | от 100 до 200 квадратных мм включительно
2.6.2.1.3.1 | один кабель (труба)
2.6.2.1.3.1 | Сооружение линейное электротехническое: КЛ-0,4 кВ от РУ-0,4 кВ ТП-ПК 405 - 6/0,4 кВ до КВУ-0,4 кВ, установленного на границе земельного участка дома № 14, ул. Центральная д. 14, п. Большой Керлегеш, Прокопьевский муниципальный округ | 2022 | 0.4 | 55 | 159.0023 | 140 | 143.2516 | Прк00-00126 от 23.09.2022
2.6.2.1.3.1 | Сооружение линейное электротехническое: КЛ-0,4 кВ от РУ-0,4 кВ ф.0,4-1; ТП-ОС 202 - 6/0,4 кВ до КВУ-0,4 кВ, установленного на границе земельного участка объекта торговли, ул. 50 лет Октября 3, к.н.42:31:0107041:187, г. Осинники | 2022 | 0.4 | 52 | 159.0023 | 100 | 261.037 | 0О00-000069 от 30.08.2022
2.6.2.1.3.1 | Сооружение линейное электротехническое: КЛ-0,4 кВ от ВРУ- 0,4 кВ ТП-ПК 413 - 6/0,4 кВ до КВУ-0,4 кВ, установленного на границе земельного участка дома № 66, пер. Кедровый, п. Большой Керлегеш, Прокопьевский муниципальный округ | 2022 | 0.4 | 57 | 159.0023 | 150 | 265.0327 | Прк00-00090 от 31.07.2022
2.6.2.1.3.1 | Сооружение линейное электротехническое: КЛ-0,4 кВ от РУ-0,4 кВ ТП-ОС 208 - 6/0,4 кВ до ВРУ-0,4 кВ, установленного на фасаде гаража, ул. Чайковского, д. 1а, г. Осинники | 2022 | 0.4 | 84 | 159.0023 | 150 | 266.7882 | 0О00-000185 от 30.11.2022
2.6.2.1.3.1 | Сооружение линейное электротехническое: КЛ 0,4 кВ от РУ 0,4 кВ ТП-НВ 726 до КВУ 0,4 кВ на границе земельного участка бытового помещения по ул. Коммунальная, д. 23, г. Новокузнецк | 2022 | 0.4 | 76 | 159.0023 | 150 | 274.9367 | НК00-000281 от 31.08.2022
2.6.2.1.3.1 | Сооружение линейное электротехническое: КЛ 6 кВ от опоры № 71 ВЛ 6 кВ ф.6-17 до РУ 6 кВ ТП-НВ 502, г. Новокузнецк | 2022 | 6 | 44 | 2477.5255 | 75 | 291.5708 | НК00-000375 от 31.10.2022
2.6.2.1.3.1 | Сооружение линейное электротехническое: ЛЭП-0,4 кВ от опоры № 2 ф.0,4-15, ТП №29 - 10/0,4 кВ до опоры на границе земельного участка торгово-остановочного павильона, ул. Космонавтов, на юго-востоке, в 21 метре от угла дома № 65, г. Полысаево | 2022 | 0.4 | 99 | 159.0023 | 15 | 303.6359 | 0Б00-000187 от 31.12.2022
2.6.2.1.3.1 | Сооружение линейное электротехническое: КЛ-0,4 кВ от РУ-0,4 кВ ТП-ПК 405 - 6/0,4 кВ до КВУ-0,4 кВ, установленного на границе земельного участка дома № 18а, ул. Центральная, п. Большой Керлегеш, Прокопьевский муниципальный округ | 2022 | 0.4 | 55 | 159.0023 | 135 | 304.3172 | Прк00-00171 от 01.10.2022
2.6.2.1.3.1 | Сооружение линейное электротехническое: КЛ-0,4 кВ от РУ-0,4 кВ ТП-ПК 413 - 6/0,4 кВ до КВУ-0,4 кВ, установленного на границе земельного участка дома № 64, пер. Кедровый, п. Большой Керлегеш, Прокопьевский муниципальный округ | 2022 | 0.4 | 90 | 159.0023 | 150 | 317.856 | Прк00-00089 от 31.07.2022
2.6.2.1.3.1 | Сооружение линейное электротехническое: ЛЭП-0,4 кВ от РУ-0,4 кВ ТП-ТО 157 - 10/0,4 кВ до КВУ-0,4 кВ нежилого помещения, ул. Ленина, д. 71, г. Топки | 2022 | 0.4 | 133 | 159.0023 | 150 | 338.7471 | Тп00-000072 от 31.12.2022
2.6.2.1.3.1 | Сооружение линейное электротехническое: ЛЭП-0,4 кВ от РУ-0,4 кВ ТП № 239 - 10/0,4 кВ до КВУ-0,4 кВ нежилого помещения, ул. 50 лет города д. 13а, помещение 1а, г. Киселёвск | 2022 | 0.4 | 104 | 159.0023 | 50 | 349.2186 | КИ00-000118 от 31.10.2022
2.6.2.1.3.1 | Сооружение линейное электротехническое: ЛЭП-0,4 кВ от РУ-0,4 кВ ТП № 184 - 6/0,4 кВ до КВУ-0,4 кВ нежилого помещения, ул. Фадеева, д. 6а, пом.2а, г. Киселёвск | 2022 | 0.4 | 118 | 159.0023 | 50 | 358.6315 | КИ00-000104 от 10.10.2022
2.6.2.1.3.1 | Сооружение линейное электротехническое: КЛ-0,4 кВ от РУ-0,4 кВ ТП -Встроенное в РП-10 - 6/0,4 кВ до КВУ-0,4 кВ, установленого на фасаде здания повысительной насосной станции , расположенной по ул. С. Перовской к.н.42:20:0103060:025, г. Анжеро-Судженск | 2022 | 0.4 | 109 | 159.0023 | 144 | 361.5407 | АС00-000084 от 31.07.2022
2.6.2.1.3.1 | Сооружение линейное электротехническое: КЛ-0,4 кВ от РУ-0,4 кВ ТП-ПК 048 - 6/0,4 кВ до КВУ-0,4 кВ, установленного на границе земельного участка дома № 6, ул. Морская, п. Большой Керлегеш, Прокопьевский муниципальный округ | 2022 | 0.4 | 171 | 159.0023 | 140 | 400.6114 | Прк00-00192 от 28.11.2022
2.6.2.1.3.1 | Сооружение линейное электротехническое: КЛ-0,4 кВ от РУ-0,4 кВ ТП №15 - 10/0,4 кВ до КВУ-0,4 кВ, установленного на границе земельного участка объекта здравоохранения (поликлиника), ул. Юности, 20а, земельный участок к.н.42:21:0108005:515, г. Белово | 2022 | 0.4 | 118 | 159.0023 | 100 | 418.509 | 0Б00-000140 от 31.10.2022
2.6.2.1.3.1 | Сооружение линейное электротехническое: КЛ-0,4 кВ от РУ-0,4 кВ КТП №41 - 10/0,4 кВ до КВУ-0,4 кВ, установленного на фасаде здания цеха по производству полуфабрикатова и хлебобулочных изделий, расположенного на ул. Восточная 3, пгт. Яя | 2022 | 0.4 | 111 | 210.7559 | 140 | 507.64 | АС00-000190 от 10.11.2022
2.6.2.1.3.1 | Сооружение линейное электротехническое: КЛ-0,4 кВ от РУ-0,4 кВ ТП №704 - 10/0,4 кВ до ВРУ-0,4 кВ №1 жилого дома, ул. Гайдара д. 42, г. Прокопьевск | 2022 | 0.4 | 173 | 159.0023 | 150 | 625.256 | Прк00-00149 от 31.10.2022
2.6.2.1.3.1 | Сооружение линейное электротехническое: КЛ-0,4 кВ от РУ-0,4 кВ КТП №254 - 6/0,4 кВ до границе земельного участка нежилого здания, расположенного по ул. Шоссейная 1, к.н.42:36:0202003:42, г. Юрга | 2022 | 0.4 | 437 | 159.0023 | 55 | 628.2722 | 0Ю00-000189 от 31.10.2022
2.6.2.1.3.1 | Сооружение линейное электротехническое: ЛЭП 0,4 кВ от РУ 0,4 кВ ф.0,4-2 ТП № 282 - 6/0,4 кВ до фасада гаража, ул. Орджоникидзе, квартал 9, гараж № 3, к.н.42:5:30:05:305:0:0:0:3:0, г. Новокузнецк, Центральный район | 2022 | 0.4 | 147 | 159.0023 | 9 | 648.7974 | НК00-000630 от 31.12.2022
2.6.2.1.3.1 | Сооружение линейное электротехническое: КЛ-0,4 кВ от РУ-0,4 кВ ТП № 892 пер. Заводской - 6/0,4 кВ до КВУ-0,4 кВ, дома № 2, пер. Сафоновский, г. Прокопьевск | 2022 | 0.4 | 314 | 159.0023 | 150 | 904.8211 | Прк00-00194 от 30.11.2022
2.6.2.1.3.1 | Сооружение линейное электротехническое: ЛЭП 10 кВ от опоры № 42/9 ВЛЗ 10 кВ ф.10-7-Т до РУ 10 кВ ТП-НВ 169, Новокузнецкий район | 2022 | 10 | 374 | 4129.2091 | 15 | 968.5523 | НК00-000262 от 31.08.2022
2.6.2.1.3.1 | Сооружение линейное электротехническое: КВЛ-6 кВ от опоры № 39 (I) Ф-6-4-ПМ до РУ-6 кВ ТП-ПК 376 - 6/0,4 кВ, расположенной по ул. Вишневая, г. Прокопьевск | 2022 | 6 | 376 | 2477.5255 | 15 | 1017.7929 | Прк00-00153 от 31.10.2022
2.6.2.1.3.1 | Сооружение линейное электротехническое: КЛ-6 кВ от опоры № 49/3 Ф-6-2-Н до РУ-6 кВ ТП-ОС 208 - 6/0,4 кВ, г. Осинники | 2022 | 6 | 642 | 2477.5255 | 150 | 1802.6212 | 0О00-000226 от 30.11.2022
2.6.2.1.3.1 | Сооружение линейное электротехническое: ЛЭП-6 кВ от опоры № 5 Ф-6-13-ШМ до РУ-6 кВ ТП-ТО 155 - 6/0,4 кВ; Ф-6-13-ШМ; ПС 110/35/6 кВ "Оросительная", г. Топки | 2022 | 6 | 664 | 2477.5255 | 14 | 1847.4486 | Тп00-000081 от 05.12.2022
2.6.2.1.3.1 | Сооружение линейное электротехническое: КЛ-6 кВ от КСП-6 кВ до РУ-6 кВ ТП-ОС 207 - 6/0,4 кВ, г. Осинники | 2022 | 6 | 724 | 2477.5255 | 150 | 2127.2847 | 0О00-000129 от 30.09.2022
2.6.2.1.3.1 | Сооружение линейное электротехническое: ЛЭП-10 кВ от опоры № 1-1 ВЛЗ-10 кВ Ф-10-10-ЮЖ до РУ-10 кВ ТП-ТО 156 - 10/0,4 кВ, г. Топки | 2022 | 10 | 921 | 4129.2091 | 14 | 2623.613 | Тп00-000077 от 05.12.2022
2.6.2.1.3.2 | два кабеля (трубы)
2.6.2.1.3.2 | Сооружение линейное электротехническое: КЛ-0,4 кВ от РУ-0,4 кВ ТП №541 квартал 2 - 6/0,4 кВ до ВРУ-0,4 кВ многоквартирного жилого дома № 13, ул. Институтская, г. Прокопьевск | 2022 | 0.4 | 192 | 295.7442 | 120 | 628.1763 | Прк00-00208 от 30.11.2022
2.6.2.1.4. | от 200 до 250 квадратных мм включительно
2.6.2.1.4.1 | один кабель (труба)
2.6.2.1.4.1 | Сооружение линейное электротехническое: КЛ-0,4 кВ от РУ-0,4 кВ ТП-44 - 6/0,4 кВ до КВУ-0,4 кВ, установленном на фасаде нежилого здания, ул. Магистральный Проезд д. 8, г. Осинники | 2022 | 0.4 | 36 | 248.1682 | 150 | 296.1337 | 0О00-000042 от 01.07.2022
2.6.2.1.4.1 | Сооружение линейное электротехническое: КЛ-0,4 кВ от РУ-0,4 кВ ТП-ОС 207 - 6/0,4 кВ до КВУ-0,4 кВ, установленного на границе земельного участка отдельно стоящего нежилого здания (котельная), ул. Коммунистическая д. 16/1, п. Тайжина, г. Осинники | 2022 | 0.4 | 108 | 248.1682 | 150 | 421.0848 | 0О00-000116 от 30.09.2022
2.6.2.1.4.1 | Сооружение линейное электротехническое: КЛ-0,4 кВ от РУ-0,4 кВ ф.0,4-1; ТП-44 - 6/0,4 кВ до КВУ-0,4 кВ установленном на фасаде здания АБК и стояночного бокса с переходом, ул. Магистральный Проезд №8, г. Осинники | 2022 | 0.4 | 167 | 248.1682 | 149 | 571.2048 | 0О00-000055 от 01.07.2022
2.6.2.1.4.1 | Сооружение линейное электротехническое: КВЛ-10 кВ от опоры № 3/4 Ф-10-38-ТП167 до РУ-10 кВ ТП-ЮР 351 - 10/0,4 кВ, расположенной в районе автовокзала, г. Юрга | 2022 | 10 | 160 | 5902.8292 | 140 | 739.7303 | 0Ю00-000238 от 01.12.2022
2.6.2.1.4.1 | Сооружение линейное электротехническое: КЛ-0,4 кВ от РУ-0,4 кВ ТП-ПК 048 - 6/0,4 кВ до КВУ-0,4 кВ, установленного на границе земельного участка дома № 2, ул. Морская, п. Большой Керлегеш, Прокопьевский муниципальный округ | 2022 | 0.4 | 267 | 248.1682 | 137 | 747.8517 | Прк00-00258 от 31.12.2022
2.6.2.1.4.1 | Сооружение линейное электротехническое: ЛЭП-0,4 кВ от РУ-0,4 кВ СТП №369 - 6/0,4 кВ до КВУ-0,4 кВ нежилого здания (магазина), ул. Захаренко, 5, к.н.42:32:0102008:8085, г. Прокопьевск | 2022 | 0.4 | 241 | 248.1682 | 150 | 748.5925 | Прк00-00257 от 31.12.2022
2.6.2.1.4.1 | Сооружение линейное электротехническое: КЛ-0,4 кВ от РУ-0,4 кВ КТП №898 Керлегеш - 6/0,4 кВ до КВУ-0,4 кВ жилого дома, ул. Лесная, д. 52, п. Большой Керлегеш, Прокопьевский район | 2022 | 0.4 | 455 | 248.1682 | 150 | 1222.139 | Прк00-00243 от 31.12.2022